## 设备导入表
位号 | 设备名称 | 设备类别 | 所属项目 | 项目编号 | 所属部门 | 安装位置 | 规格型号 | 生产厂家 | 供应商 | 出厂日期 | 出厂编号 | 投用日期 | 资产编号 | 原值 | 净值 | 是否强检 | 强检有效期 | 状态 | 备注 | 介质 | 密度 | 粘度 | 口径 | 量程 | 填料 | 泄漏等级 | 流量特性 | 压力等级 | 执行机构型号 | 连接形式 | 法兰标准 | 法兰尺寸 | 阀体材质 | 阀芯材质 | 阀座材质 | 准确度 | 分度值 | 防护等级 | 防爆等级 | 电气接口尺寸 | 功率 | 电机型号 | 轴承 | 减速机 | 最大流量 | 正常流量 | 最小流量 | 操作压力 | 操作温度 | 密封件 | 温度 | 材质 | 阀前压力 | 阀后压力 | 压差
00438 | 2个碱罐热电1个油罐 | 锅炉/压力容器 |  |  | 制硝车间办 |  | 30立方 |  |  |  |  | 2011-11-22 | 00438 | 69200.0 | 3460.0 | 否 |  | 在用 | 数量：3；原类别：其他；使用年限(月)：96
00445 | 搅拌装置 | 其他 |  |  | 制硝车间办 |  | 4000*4000 |  |  |  |  | 2011-12-20 | 00445 | 44444.44 | 2222.22 | 否 |  | 在用 | 原类别：泵类；使用年限(月)：120
00465 | 水泵ACP3-800HF | 泵/风机 |  |  | 制硝车间办 |  | ACP3-800HF |  |  |  |  | 2012-02-28 | 00465 | 73504.27 | 3675.21 | 否 |  | 在用 | 原类别：泵类；使用年限(月)：96
00466 | 板式换热器BRO67-1 | 锅炉/压力容器 |  |  | 制硝车间办 |  | BR067-1 |  |  |  |  | 2012-02-28 | 00466 | 45726.5 | 2286.33 | 否 |  | 在用 | 原类别：其他；使用年限(月)：120
00467 | 循环泵 | 泵/风机 |  |  | 制硝车间办 |  | ZWX11FMD |  |  |  |  | 2012-02-28 | 00467 | 63675.21 | 3183.76 | 否 |  | 在用 | 原类别：泵类；使用年限(月)：120
00468 | 水泵 | 泵/风机 |  |  | 制硝车间办 |  | 200-315 |  |  |  |  | 2012-02-28 | 00468 | 11282.05 | 564.1 | 否 |  | 在用 | 原类别：泵类；使用年限(月)：96
00469 | 污水泵 | 泵/风机 |  |  | 制硝车间办 |  | WQN40 |  |  |  |  | 2012-02-28 | 00469 | 6837.61 | 341.88 | 否 |  | 在用 | 原类别：泵类；使用年限(月)：96
00470 | 流量计 | 仪表 |  |  | 制硝车间办 | 1效母液排放管道；1系统蒸发 | AXW40 | 重庆横河川仪有限公司 |  |  |  | 2012-02-28 | 00470 | 23162.39 | 1158.12 | 否 |  | 在用 | 原类别：其他；使用年限(月)：96
00472 | 减速机8台 | 其他 |  |  | 制硝车间办 |  | 减速机8台 |  |  |  |  | 2012-04-24 | 00472 | 41179.48 | 2058.97 | 否 |  | 在用 | 数量：8台；原类别：机电类；使用年限(月)：120
00473 | 焊机 | 其他 |  |  | 制硝车间办 |  | 焊机 |  |  |  |  | 2012-04-24 | 00473 | 3606.84 | 180.34 | 否 |  | 在用 | 数量：1台；原类别：机电类；使用年限(月)：120
00477 | 给料机 | 其他 |  |  | 制硝车间办 | [6 empty] | 2012-05-28 | 00477 | 7350.43 | 367.52 | 否 |  | 在用 | 数量：1台；原类别：机电类；使用年限(月)：120
00479 | 电机启动器 | 电机 |  |  | 制硝车间办 | [6 empty] | 2012-05-28 | 00479 | 26666.67 | 1333.33 | 否 |  | 在用 | 数量：1套；原类别：机电类；使用年限(月)：120
00480 | 2台真空开关 | 其他 |  |  | 制硝车间办 | [6 empty] | 2012-05-28 | 00480 | 9950.43 | 497.52 | 否 |  | 在用 | 数量：2台；原类别：机电类；使用年限(月)：96
00481 | 电机启动柜 | 电机 |  |  | 制硝车间办 | [6 empty] | 2012-05-28 | 00481 | 16153.85 | 807.69 | 否 |  | 在用 | 原类别：机电类；使用年限(月)：96
00482 | 真空开关 | 其他 |  |  | 制硝车间办 | [6 empty] | 2012-05-28 | 00482 | 2098.29 | 0.0 | 否 |  | 在用 | 数量：1台；原类别：电子设备；使用年限(月)：96
00484 | 电机 | 电机 |  |  | 制硝车间办 |  | Y2-315M |  |  |  |  | 2012-05-30 | 00484 | 22780.34 | 1139.02 | 否 |  | 在用 | 原类别：机电类；使用年限(月)：96
00485 | 电机 | 电机 |  |  | 制硝车间办 |  | Y2-355L |  |  |  |  | 2012-05-30 | 00485 | 48461.54 | 2423.08 | 否 |  | 在用 | 原类别：机电类；使用年限(月)：96
00486 | 电机 | 电机 |  |  | 制硝车间办 |  | Y2-355M |  |  |  |  | 2012-05-30 | 00486 | 41505.98 | 2075.3 | 否 |  | 在用 | 原类别：机电类；使用年限(月)：96
00487 | 电机 | 电机 |  |  | 制硝车间办 |  | 355L-4 |  |  |  |  | 2012-05-30 | 00487 | 44871.79 | 2243.59 | 否 |  | 在用 | 原类别：机电类；使用年限(月)：96
00488 | 电机 | 电机 |  |  | 制硝车间办 |  | Y2-132 |  |  |  |  | 2012-05-30 | 00488 | 1508.55 | 75.43 | 否 |  | 在用 | 原类别：机电类；使用年限(月)：96
00489 | 电机 | 电机 |  |  | 制硝车间办 |  | Y2-160 |  |  |  |  | 2012-05-30 | 00489 | 2927.35 | 146.37 | 否 |  | 在用 | 原类别：机电类；使用年限(月)：96
00490 | 电机 | 电机 |  |  | 制硝车间办 |  | Y2-200 |  |  |  |  | 2012-05-30 | 00490 | 5095.73 | 254.79 | 否 |  | 在用 | 原类别：机电类；使用年限(月)：96
00491 | 电机 | 电机 |  |  | 制硝车间办 |  | Y2-200-4 |  |  |  |  | 2012-05-30 | 00491 | 10235.9 | 511.8 | 否 |  | 在用 | 原类别：机电类；使用年限(月)：96
00492 | 电机 | 电机 |  |  | 制硝车间办 |  | Y2-50M-4 |  |  |  |  | 2012-05-30 | 00492 | 8756.41 | 437.82 | 否 |  | 在用 | 原类别：机电类；使用年限(月)：96
00493 | 电机 | 电机 |  |  | 制硝车间办 |  | Y2-280-4 |  |  |  |  | 2012-05-30 | 00493 | 13952.14 | 697.61 | 否 |  | 在用 | 原类别：机电类；使用年限(月)：96
00500 | 罗茨风机 | 泵/风机 |  |  | 制硝车间办 |  | 2G-250 |  |  |  |  | 2012-08-23 | 00500 | 102564.1 | 5128.21 | 否 |  | 在用 | 原类别：机电类；使用年限(月)：96
00501 | 水泵 | 泵/风机 |  |  | 制硝车间办 |  | IJ150-125-40 |  |  |  |  | 2012-08-29 | 00501 | 35837.61 | 1791.88 | 否 |  | 在用 | 原类别：泵类；使用年限(月)：96
00502 | 水泵 | 泵/风机 |  |  | 制硝车间办 |  | IJ150-125-40 |  |  |  |  | 2012-08-29 | 00502 | 20024.79 | 1001.24 | 否 |  | 在用 | 原类别：泵类；使用年限(月)：96
00516 | 振动喂料机 | 其他 |  |  | 制硝车间办 | [6 empty] | 2012-11-27 | 00516 | 38034.19 | 1901.71 | 否 |  | 在用 | 原类别：其他；使用年限(月)：96
00517 | 纯碱液配制桶1--2 | 锅炉/压力容器 |  |  | 制硝车间办 |  | 4000*4000 |  |  |  |  | 2012-12-24 | 00517 | 127692.31 | 6384.62 | 否 |  | 在用 | 原类别：蒸发系统；使用年限(月)：96
00518 | 干硝桶 | 锅炉/压力容器 |  |  | 制硝车间办 |  | 4000*4000+4000/219-H |  |  |  |  | 2012-12-24 | 00518 | 503247.86 | 25162.39 | 否 |  | 在用 | 原类别：蒸发系统；使用年限(月)：96
00368 | 不锈钢桶 | 锅炉/压力容器 |  |  | 制硝车间办 |  | 304700*2100 |  |  |  |  | 2012-12-24 | 00368 | 47008.55 | 2350.43 | 否 |  | 在用 | 原类别：锅炉类；使用年限(月)：96
00369 | 除尘水桶 | 锅炉/压力容器 |  |  | 制硝车间办 |  | Q235B1200*1000 |  |  |  |  | 2012-12-24 | 00369 | 15384.62 | 769.23 | 否 |  | 在用 | 原类别：锅炉类；使用年限(月)：96
00372 | 混合凝器 | 锅炉/压力容器 |  |  | 制硝车间办 |  | 2100 |  |  |  |  | 2012-12-24 | 00372 | 70940.17 | 3547.01 | 否 |  | 在用 | 原类别：锅炉类；使用年限(月)：96
00374 | 冷凝水桶7个 | 锅炉/压力容器 |  |  | 制硝车间办 |  | 1500*2500 |  |  |  |  | 2012-12-24 | 00374 | 115376.07 | 5768.8 | 否 |  | 在用 | 数量：7个；原类别：锅炉类；使用年限(月)：96
00375 | 冷却水桶 | 锅炉/压力容器 |  |  | 制硝车间办 |  | 14000*9000 |  |  |  |  | 2012-12-24 | 00375 | 496666.67 | 24833.33 | 否 |  | 在用 | 原类别：锅炉类；使用年限(月)：96
00377 | 湿式除尘器/水封槽/取样槽/三通管 | 锅炉/压力容器 |  |  | 制硝车间办 | [6 empty] | 2012-12-24 | 00377 | 127276.07 | 6363.8 | 否 |  | 在用 | 原类别：锅炉类；使用年限(月)：96
00378 | 无阀过滤器返洗水桶/洗澡桶 | 阀门 |  |  | 制硝车间办 | [6 empty] | 2012-12-24 | 00378 | 51104.27 | 2555.21 | 否 |  | 在用 | 原类别：锅炉类；使用年限(月)：96
00379 | 絮凝剂配制桶 | 锅炉/压力容器 |  |  | 制硝车间办 | [6 empty] | 2012-12-24 | 00379 | 35098.29 | 1754.91 | 否 |  | 在用 | 原类别：锅炉类；使用年限(月)：96
00380 | 旋流式除沫器 | 其他 |  |  | 制硝车间办 | [6 empty] | 2012-12-24 | 00380 | 53846.15 | 2692.31 | 否 |  | 在用 | 原类别：锅炉类；使用年限(月)：96
00381 | 除沫器 | 其他 |  |  | 制硝车间办 | [6 empty] | 2012-12-25 | 00381 | 143589.8 | 7179.49 | 否 |  | 在用 | 原类别：锅炉类；使用年限(月)：96
020300001 | 冷凝水罐管 | 锅炉/压力容器 |  |  | 制硝车间办 |  | 1500*2500 |  |  |  |  | 2018-11-21 | 020300001 | 58620.69 | 16015.03 | 否 |  | 在用 | 原类别：锅炉类；使用年限(月)：60
00519 | 精硝水储桶 | 锅炉/压力容器 |  |  | 制硝车间办 |  | 5000*4000 |  |  |  |  | 2012-12-24 | 00519 | 1188241.27 | 59412.06 | 否 |  | 在用 | 原类别：蒸发系统；使用年限(月)：96
00521 | 母液桶 | 锅炉/压力容器 |  |  | 制硝车间办 |  | 4个 |  |  |  |  | 2012-12-24 | 00521 | 1672660.86 | 83633.04 | 否 |  | 在用 | 数量：4个；原类别：蒸发系统；使用年限(月)：96
00522 | 浓盐酸桶 | 锅炉/压力容器 |  |  | 制硝车间办 | [6 empty] | 2012-12-24 | 00522 | 54418.8 | 2720.94 | 否 |  | 在用 | 原类别：蒸发系统；使用年限(月)：96
00523 | 泥浆桶 | 锅炉/压力容器 |  |  | 制硝车间办 | [6 empty] | 2012-12-24 | 00523 | 159914.53 | 7995.73 | 否 |  | 在用 | 原类别：蒸发系统；使用年限(月)：96
00524 | 酸洗桶/弯头 | 锅炉/压力容器 |  |  | 制硝车间办 | [6 empty] | 2012-12-24 | 00524 | 82846.15 | 4142.31 | 否 |  | 在用 | 原类别：蒸发系统；使用年限(月)：96
00525 | 硝滤液桶2个 | 锅炉/压力容器 |  |  | 制硝车间办 |  | 2个 |  |  |  |  | 2012-12-24 | 00525 | 279410.26 | 13970.51 | 否 |  | 在用 | 数量：2个；原类别：蒸发系统；使用年限(月)：96
00526 | 小干硝桶/循环水槽/盐搅拌器/液碱桶 | 锅炉/压力容器 |  |  | 制硝车间办 |  | 4个 |  |  |  |  | 2012-12-24 | 00526 | 88286.32 | 4414.32 | 否 |  | 在用 | 数量：4个；原类别：蒸发系统；使用年限(月)：96
00527 | 硝水净化桶 | 锅炉/压力容器 |  |  | 制硝车间办 | [6 empty] | 2012-12-24 | 00527 | 784891.44 | 39244.57 | 否 |  | 在用 | 原类别：蒸发系统；使用年限(月)：96
00536 | 制硝输送机 | 其他 |  |  | 制硝车间办 | [6 empty] | 2013-02-20 | 00536 | 64957.27 | 0.0 | 否 |  | 在用 | 数量：1台；原类别：电子设备；使用年限(月)：96
00537 | 水泵 | 泵/风机 |  |  | 制硝车间办 | [6 empty] | 2013-02-26 | 00537 | 54087.18 | 2704.36 | 否 |  | 在用 | 原类别：泵类；使用年限(月)：96
00538 | 电机 | 电机 |  |  | 制硝车间办 | [6 empty] | 2013-02-26 | 00538 | 2756.41 | 137.82 | 否 |  | 在用 | 原类别：机电类；使用年限(月)：96
00539 | 电机 | 电机 |  |  | 制硝车间办 | [6 empty] | 2013-02-26 | 00539 | 13952.14 | 697.61 | 否 |  | 在用 | 原类别：机电类；使用年限(月)：96
00540 | 购入板式换热器 | 锅炉/压力容器 |  |  | 制硝车间办 | [6 empty] | 2013-02-26 | 00540 | 35042.74 | 1752.14 | 否 |  | 在用 | 原类别：机电类；使用年限(月)：96
00541 | 游动天轮 | 其他 |  |  | 制硝车间办 | [6 empty] | 2013-02-27 | 00541 | 12820.51 | 641.03 | 否 |  | 在用 | 原类别：其他；使用年限(月)：96
00543 | 压力介质输送器 | 其他 |  |  | 制硝车间办 |  | P--60 |  |  |  |  | 2013-04-29 | 00543 | 72222.22 | 7672.14 | 否 |  | 在用 | 原类别：机电类；使用年限(月)：120
00545 | 闪发桶 | 锅炉/压力容器 |  |  | 制硝车间办 | [6 empty] | 2013-05-22 | 00545 | 100588.0 | 11481.99 | 否 |  | 在用 | 原类别：其他；使用年限(月)：120
00546 | 5台循环泵 | 泵/风机 |  |  | 制硝车间办 | [6 empty] | 2013-05-22 | 00546 | 717948.7 | 35897.44 | 否 |  | 在用 | 数量：5台；原类别：泵类；使用年限(月)：96
00547 | 2台喷码机 | 其他 |  |  | 制硝车间办 | [6 empty] | 2013-05-22 | 00547 | 143589.74 | 7179.49 | 否 |  | 在用 | 原类别：其他；使用年限(月)：96
00552 | 硝浆泵 | 泵/风机 |  |  | 制硝车间办 |  | 硝浆泵 |  |  |  |  | 2013-07-27 | 00552 | 18700.85 | 935.04 | 否 |  | 在用 | 原类别：泵类；使用年限(月)：96
00566 | 二系统制硝技改工程 | 其他 |  |  | 制硝车间办 |  | 制硝二系统一至五效 |  |  |  |  | 2013-12-25 | 00566 | 3768692.24 | 188434.61 | 否 |  | 在用 | 原类别：蒸发系统；使用年限(月)：96
00567 | 单台4风机无填料冷却塔 | 泵/风机 |  |  | 制硝车间办 |  | 4000M3/H |  |  |  |  | 2013-12-30 | 00567 | 459829.05 | 77971.84 | 否 |  | 在用 | 原类别：蒸发系统；使用年限(月)：120
00569 | 电机 | 电机 |  |  | 制硝车间办 |  | Y3-250M |  |  |  |  | 2014-02-24 | 00569 | 8756.41 | 437.82 | 否 |  | 在用 | 原类别：机电类；使用年限(月)：96
00570 | 电机 | 电机 |  |  | 制硝车间办 |  | Y2-315L |  |  |  |  | 2014-02-24 | 00570 | 26683.76 | 1334.19 | 否 |  | 在用 | 原类别：机电类；使用年限(月)：96
00571 | 电机 | 电机 |  |  | 制硝车间办 |  | Y2-280 |  |  |  |  | 2014-02-26 | 00571 | 13952.14 | 697.61 | 否 |  | 在用 | 原类别：机电类；使用年限(月)：96
00572 | 电机 | 电机 |  |  | 制硝车间办 |  | Y2-315S |  |  |  |  | 2014-02-26 | 00572 | 20339.32 | 1016.97 | 否 |  | 在用 | 原类别：机电类；使用年限(月)：96
00573 | 电机 | 电机 |  |  | 制硝车间办 |  | Y4002 |  |  |  |  | 2014-02-26 | 00573 | 81435.9 | 4071.8 | 否 |  | 在用 | 原类别：机电类；使用年限(月)：96
00576 | 真空泵 | 泵/风机 |  |  | 制硝车间办 | [6 empty] | 2014-05-21 | 00576 | 4529.91 | 226.5 | 否 |  | 在用 | 原类别：泵类；使用年限(月)：96
00577 | 焊机 | 其他 |  |  | 制硝车间办 | [6 empty] | 2014-05-21 | 00577 | 3606.84 | 180.34 | 否 |  | 在用 | 原类别：其他；使用年限(月)：96
00578 | 板式换热器 | 锅炉/压力容器 |  |  | 制硝车间办 |  | PSX202--40 |  |  |  |  | 2014-06-21 | 00578 | 23076.92 | 1153.85 | 否 |  | 在用 | 原类别：蒸发系统；使用年限(月)：60
00579 | 板式换热器 | 锅炉/压力容器 |  |  | 制硝车间办 |  | PS151-50 |  |  |  |  | 2014-06-27 | 00579 | 66666.67 | 3333.33 | 否 |  | 在用 | 原类别：蒸发系统；使用年限(月)：60
00581 | 电磁阀 | 阀门 |  |  | 制硝车间办 | 除盐水箱排污管；1系统蒸发 | DN125 | 上海法拉自控阀门有限公司 |  |  |  | 2014-08-25 | 00581 | 17094.02 | 3981.22 | 否 |  | 在用 | 原类别：其他；使用年限(月)：120
00583 | 铜管铜(铝)片散热器(3台) | 其他 |  |  | 制硝车间办 |  | S2-24-54 |  |  |  |  | 2014-09-18 | 00583 | 26239.31 | 1311.97 | 否 |  | 在用 | 数量：3台；原类别：蒸发系统；使用年限(月)：60
00585 | 打包机 | 其他 |  |  | 制硝车间办 |  | KS--1100 |  |  |  |  | 2015-04-27 | 00585 | 23931.62 | 7089.28 | 否 |  | 在用 | 原类别：其他；使用年限(月)：120
00586 | 电机 | 电机 |  |  | 制硝车间办 |  | Y200L-2/37KW |  |  |  |  | 2015-05-21 | 00586 | 7085.47 | 354.27 | 否 |  | 在用 | 原类别：机电类；使用年限(月)：60
00587 | 泵类 | 泵/风机 |  |  | 制硝车间办 |  | 泵 |  |  |  |  | 2015-05-28 | 00587 | 12454.7 | 622.74 | 否 |  | 在用 | 原类别：泵类；使用年限(月)：60
00588 | 电机 | 电机 |  |  | 制硝车间办 | [6 empty] | 2015-05-28 | 00588 | 6115.38 | 305.77 | 否 |  | 在用 | 原类别：机电类；使用年限(月)：60
00591 | 双螺杆喂料机一套 | 其他 |  |  | 制硝车间办 |  | WS30型 |  |  |  |  | 2015-08-25 | 00591 | 6017.09 | 1972.59 | 否 |  | 在用 | 数量：1套；原类别：机电类；使用年限(月)：120
00592 | 自动定量包装机 | 其他 |  |  | 制硝车间办 |  | UFB-2BP |  |  |  |  | 2015-08-25 | 00592 | 88888.88 | 29146.9 | 否 |  | 在用 | 原类别：其他；使用年限(月)：120
00594 | 空气斜槽 | 其他 |  |  | 制硝车间办 |  | B500非标 |  |  |  |  | 2015-08-26 | 00594 | 17094.02 | 5605.18 | 否 |  | 在用 | 原类别：其他；使用年限(月)：120
00595 | 罗茨鼓风机 | 泵/风机 |  |  | 制硝车间办 |  | LFSF-125 |  |  |  |  | 2015-08-26 | 00595 | 11965.81 | 598.29 | 否 |  | 在用 | 原类别：机电类；使用年限(月)：60
00596 | 手动细灰闸门一套 | 其他 |  |  | 制硝车间办 |  | 300X300 |  |  |  |  | 2015-08-26 | 00596 | 39316.23 | 1965.81 | 否 |  | 在用 | 数量：1套；原类别：其他；使用年限(月)：60
00597 | 真空泵 | 泵/风机 |  |  | 制硝车间办 |  | ZJP600 |  |  |  |  | 2015-08-31 | 00597 | 15982.9 | 799.15 | 否 |  | 在用 | 原类别：泵类；使用年限(月)：60
00599 | 蒸发系统 | 锅炉/压力容器 |  |  | 制硝车间办 |  | szl(A) |  |  |  |  | 2015-10-30 | 00599 | 15213.68 | 5229.41 | 否 |  | 在用 | 原类别：蒸发系统；使用年限(月)：120
00600 | 罗茨真空泵 | 泵/风机 |  |  | 制硝车间办 |  | ZJP-1200B |  |  |  |  | 2015-11-27 | 00600 | 25811.97 | 9077.16 | 否 |  | 在用 | 原类别：泵类；使用年限(月)：120
00601 | 泵类 | 泵/风机 |  |  | 制硝车间办 |  | 2BE1 |  |  |  |  | 2015-12-23 | 00601 | 39743.6 | 1987.18 | 否 |  | 在用 | 原类别：泵类；使用年限(月)：60
00602 | 钢管铝片散热器 | 其他 |  |  | 制硝车间办 |  | SZL(A)20X10D/2 |  |  |  |  | 2015-12-25 | 00602 | 15213.68 | 3015.7 | 否 |  | 在用 | 原类别：其他；使用年限(月)：96
00603 | 泵 | 泵/风机 |  |  | 制硝车间办 |  | IJ80-50-315 |  |  |  |  | 2018-08-29 | 00603 | 19534.48 | 976.72 | 否 |  | 在用 | 原类别：泵类；使用年限(月)：36
00606 | 同期及后台控制系统及电缆 | 仪表 |  |  | 制硝车间办 |  | 11年8转61-65号同期及后台控制系统 |  |  |  |  | 2016-02-29 | 00606 | 1507087.19 | 565760.38 | 否 |  | 在用 | 原类别：蒸发系统；使用年限(月)：120
00615 | 电机 | 电机 |  |  | 制硝车间办 |  | 1立方 |  |  |  |  | 2018-08-29 | 00615 | 11896.55 | 594.83 | 否 |  | 在用 | 原类别：机电类；使用年限(月)：36
00616 | 双螺杆混炼挤出造粒机组 | 其他 |  |  | 制硝车间办 |  | TSB-85 |  |  |  |  | 2016-06-30 | 00616 | 777777.78 | 0.0 | 否 |  | 在用 | 原类别：其他；使用年限(月)：36
00617 | 双螺杆喂料机 | 其他 |  |  | 制硝车间办 |  | WS30型 |  |  |  |  | 2016-06-30 | 00617 | 6068.37 | 2470.27 | 否 |  | 在用 | 原类别：机电类；使用年限(月)：120
00618 | 电机 | 电机 |  |  | 制硝车间办 |  | YQ200L2-2/37KW |  |  |  |  | 2018-08-29 | 00618 | 5603.45 | 280.17 | 否 |  | 在用 | 原类别：机电类；使用年限(月)：36
00620 | 包装机融资 | 其他 |  |  | 制硝车间办 |  | DCS |  |  |  |  | 2016-09-26 | 00620 | 654708.85 | 0.0 | 否 |  | 在用 | 原类别：机电类；使用年限(月)：36
00621 | 双螺杆挤出机组改造 | 其他 |  |  | 制硝车间办 |  | TSB-85 |  |  |  |  | 2016-10-26 | 00621 | 17094.02 | 7499.8 | 否 |  | 在用 | 原类别：其他；使用年限(月)：120
00622 | 罗茨真空泵泵头 | 泵/风机 |  |  | 制硝车间办 |  | ZJP1200 |  |  |  |  | 2016-11-29 | 00622 | 23931.63 | 10689.03 | 否 |  | 在用 | 原类别：泵类；使用年限(月)：120
00623 | 罗茨真空泵泵头 | 泵/风机 |  |  | 制硝车间办 |  | ZJP-600 |  |  |  |  | 2016-12-21 | 00623 | 18632.48 | 8469.48 | 否 |  | 在用 | 原类别：泵类；使用年限(月)：120
00624 | 罗茨真空泵维修 | 泵/风机 |  |  | 制硝车间办 |  | ZJP-600 |  |  |  |  | 2017-02-28 | 00624 | 1025.64 | 482.58 | 否 |  | 在用 | 原类别：泵类；使用年限(月)：120
00625 | 电机 | 电机 |  |  | 制硝车间办 |  | AU15L2-1S6E |  |  |  |  | 2017-02-28 | 00625 | 45982.91 | 21630.63 | 否 |  | 在用 | 原类别：机电类；使用年限(月)：120
00626 | 等离子切割机 | 其他 |  |  | 制硝车间办 |  | LGK-100 |  |  |  |  | 2018-08-29 | 00626 | 7732.76 | 386.64 | 否 |  | 在用 | 原类别：机电类；使用年限(月)：36
00629 | 罗茨真空泵 | 泵/风机 |  |  | 制硝车间办 |  | ZJP-600 |  |  |  |  | 2017-07-31 | 00629 | 18632.48 | 931.62 | 否 |  | 在用 | 原类别：泵类；使用年限(月)：60
00631 | 罗茨真空泵 | 泵/风机 |  |  | 制硝车间办 |  | ZJP-1200 |  |  |  |  | 2017-09-30 | 00631 | 57777.76 | 2983.24 | 否 |  | 在用 | 原类别：泵类；使用年限(月)：60
00633 | 罗茨真空泵泵头 | 泵/风机 |  |  | 制硝车间办 |  | ZJP-1200 |  |  |  |  | 2017-12-28 | 00633 | 25042.73 | 1252.14 | 否 |  | 在用 | 原类别：泵类；使用年限(月)：36
00634 | 罗茨真空泵泵头 | 泵/风机 |  |  | 制硝车间办 |  | ZJP-600 |  |  |  |  | 2017-12-28 | 00634 | 38974.36 | 1948.72 | 否 |  | 在用 | 原类别：泵类；使用年限(月)：36
00636 | 罗茨真空泵 | 泵/风机 |  |  | 制硝车间办 |  | ZJP-1200B ZJP-600B |  |  |  |  | 2018-05-28 | 00636 | 50000.0 | 8914.99 | 否 |  | 在用 | 原类别：泵类；使用年限(月)：60
00637 | 小型实验吹膜机 | 其他 |  |  | 制硝车间办 |  | JYC-28 |  |  |  |  | 2018-05-31 | 00637 | 23534.48 | 4196.43 | 否 |  | 在用 | 原类别：其他；使用年限(月)：60
00638 | 水环真空泵泵头 | 泵/风机 |  |  | 制硝车间办 |  | 2BE1 252N |  |  |  |  | 2018-06-27 | 00638 | 48275.85 | 9371.87 | 否 |  | 在用 | 原类别：泵类；使用年限(月)：60
00640 | 美的空调 | 其他 |  |  | 制硝车间办 |  | 美的KFR32GW/DY-DA400(D3) |  |  |  |  | 2018-07-30 | 00640 | 7798.0 | 1637.24 | 否 |  | 在用 | 原类别：其他；使用年限(月)：60
00641 | 液压升降平台 | 其他 |  |  | 制硝车间办 |  | T |  |  |  |  | 2018-08-29 | 00641 | 23189.66 | 1159.48 | 否 |  | 在用 | 原类别：机电类；使用年限(月)：36
01470 | 水泵 | 泵/风机 |  |  | 制硝车间办 |  | D360-60*3 |  |  |  |  | 2018-08-28 | 01470 | 85086.21 | 4254.31 | 否 |  | 在用 | 原类别：泵类；使用年限(月)：36
01497 | 水环真空泵泵头 | 泵/风机 |  |  | 制硝车间办 |  | 2BE1 252N |  |  |  |  | 2018-08-28 | 01497 | 48275.85 | 2413.79 | 否 |  | 在用 | 原类别：泵类；使用年限(月)：36
020200017 | 减速机 | 其他 |  |  | 制硝车间办 |  | XLD7-29-4/7.5 |  |  |  |  | 2019-06-30 | 020200017 | 16725.66 | 3505.52 | 否 |  | 在用 | 数量：1台；原类别：机电类；使用年限(月)：60
020200030 | 电机 | 电机 |  |  | 制硝车间办 |  | YE2 200L2-2/37KW |  |  |  |  | 2019-07-29 | 020200030 | 9734.51 | 486.73 | 否 |  | 在用 | 原类别：机电类；使用年限(月)：36
020200031 | 电机 | 电机 |  |  | 制硝车间办 |  | YE2 180M-4/18.5KW |  |  |  |  | 2019-07-29 | 020200031 | 3168.14 | 158.41 | 否 |  | 在用 | 原类别：机电类；使用年限(月)：36
020200032 | 电机 | 电机 |  |  | 制硝车间办 |  | YE2-225M-6/30KW |  |  |  |  | 2019-07-29 | 020200032 | 5017.7 | 250.89 | 否 |  | 在用 | 数量：1台；原类别：机电类；使用年限(月)：36
020200053 | 压缩机水冷空调换热器 | 泵/风机 |  |  | 制硝车间办 |  | 5AM-110KW/316L 不锈钢 |  |  |  |  | 2022-04-18 | 020200053 | 84070.8 | 80750.0 | 否 |  | 在用 | 数量：7套；原类别：机电类；使用年限(月)：120
020200054 | 真空转鼓过滤机 | 其他 |  |  | 制硝车间办 |  | G20/2.42-N |  |  |  |  | 2022-05-30 | 020200054 | 263716.8 | 255383.36 | 否 |  | 在用 | 数量：1台；原类别：机电类；使用年限(月)：120
020500015 | 一系统预热桶制作 | 锅炉/压力容器 |  |  | 制硝车间办 | [6 empty] | 2022-06-20 | 020500015 | 341284.41 | 332786.43 | 否 |  | 在用 | 原类别：蒸发系统；使用年限(月)：120
020200001 | 试压泵 | 泵/风机 |  |  | 制硝车间办 |  | 3DY750.5/31.5 |  |  |  |  | 2018-10-23 | 020200001 | 16508.62 | 825.43 | 否 |  | 在用 | 原类别：机电类；使用年限(月)：36
020200002 | 快进泵 | 泵/风机 |  |  | 制硝车间办 |  | IJ250-200-450 |  |  |  |  | 2018-10-23 | 020200002 | 76637.93 | 3831.9 | 否 |  | 在用 | 原类别：机电类；使用年限(月)：36
020200008 | 电机 | 电机 |  |  | 制硝车间办 |  | 机电YKK400-6 380V IP55 RT 355KW |  |  |  |  | 2018-11-28 | 020200008 | 102413.8 | 5120.69 | 否 |  | 在用 | 原类别：机电类；使用年限(月)：36
020400005 | 电动加紧器 | 其他 |  |  | 制硝车间办 |  | DBSSDD-44 |  |  |  |  | 2019-02-28 | 020400005 | 21810.34 | 1090.52 | 否 |  | 在用 | 数量：1台；原类别：其他；使用年限(月)：36
020200009 | 电动机 | 电机 |  |  | 制硝车间办 |  | YQ315L 4 185KW |  |  |  |  | 2018-11-28 | 020200009 | 27413.79 | 1370.69 | 否 |  | 在用 | 原类别：机电类；使用年限(月)：36
020500001 | 蒸汽换热器 | 锅炉/压力容器 |  |  | 制硝车间办 |  | CL2-4R-20-1750 |  |  |  |  | 2018-10-24 | 020500001 | 52172.41 | 13429.37 | 否 |  | 在用 | 原类别：蒸发系统；使用年限(月)：60
020200005 | 电机 | 电机 |  |  | 制硝车间办 |  | YQ-355M-4/250KW |  |  |  |  | 2018-10-24 | 020200005 | 37758.62 | 1887.93 | 否 |  | 在用 | 原类别：机电类；使用年限(月)：36
00010 | 联想电脑 | 其他 |  |  | 制硝车间办 | 制硝车间办公室；制硝车间办公室 | HP\联想 | 中国HP\联想有限公司 |  |  |  | 2012-06-25 | 00010 | 9900.0 | 0.0 | 否 |  | 在用 | 数量：3台；原类别：电子设备；使用年限(月)：96
020100002 | 离心泵 | 泵/风机 |  |  | 制硝车间办 |  | D25*50*7 |  |  |  |  | 2018-10-24 | 020100002 | 16034.48 | 801.72 | 否 |  | 在用 | 原类别：泵类；使用年限(月)：36
020200013 | 减速机 | 其他 |  |  | 制硝车间办 |  | bld5-11kw |  |  |  |  | 2019-04-28 | 020200013 | 34159.29 | 1707.96 | 否 |  | 在用 | 原类别：机电类；使用年限(月)：36
020400030 | 电动高温型球阀 | 阀门 |  |  | 制硝车间办 | 硝水主管道；2系统蒸发 | 电动高温型球阀 | 浙江康赛特阀门有限公司 |  |  |  | 2019-12-26 | 020400030 | 25575.22 | 3293.95 | 否 |  | 在用 | 数量：1套；原类别：其他；使用年限(月)：36
0400006 | 空调 | 其他 |  |  | 制硝车间办 |  | KFR-35GW/DY |  |  |  |  | 2019-05-28 | 0400006 | 2699.0 | 0.0 | 否 |  | 在用 | 数量：1台；原类别：电子设备；使用年限(月)：60
020200010 | 电机 | 电机 |  |  | 制硝车间办 |  | Y2-225M-2 45KW |  |  |  |  | 2018-11-28 | 020200010 | 5818.97 | 290.95 | 否 |  | 在用 | 数量：1台；原类别：机电类；使用年限(月)：36
020400002 | 离心机一级转鼓 | 其他 |  |  | 制硝车间办 |  | 离心机一级转鼓P-60 |  |  |  |  | 2018-11-28 | 020400002 | 151206.9 | 7560.35 | 否 |  | 在用 | 数量：配件一套；原类别：其他；使用年限(月)：36
020400006 | 软启动器 | 其他 |  |  | 制硝车间办 |  | TCR2500 |  |  |  |  | 2019-03-31 | 020400006 | 23275.86 | 7829.94 | 否 |  | 在用 | 数量：1套；原类别：其他；使用年限(月)：60
020400004 | 真空过虑机 | 其他 |  |  | 制硝车间办 |  | g10/1.85 |  |  |  |  | 2019-01-29 | 020400004 | 168965.52 | 8448.28 | 否 |  | 在用 | 数量：1套；原类别：其他；使用年限(月)：36
020100005 | 泵类 | 泵/风机 |  |  | 制硝车间办 |  | XZH125-NO |  |  |  |  | 2019-01-22 | 020100005 | 27155.17 | 1357.76 | 否 |  | 在用 | 数量：1台；原类别：泵类；使用年限(月)：36
020400049 | 称重传感器PMSS15PM一台 | 仪表 |  |  | 制硝车间办 | 沉降桶底部；1系统蒸发 | PM SS 15 PM | 梅特勒托利多常州称重设备系统有限公司 |  |  |  | 2022-07-31 | 020400049 | 12389.38 | 12193.62 | 否 |  | 在用 | 数量：1台；原类别：其他；使用年限(月)：120
0300034 | 内燃叉车 | 其他 |  |  | 制硝车间办 |  | FD30 |  |  |  |  | 2022-08-31 | 0300034 | 126548.68 | 125498.33 | 否 |  | 在用 | 数量：2台；原类别：运输设备；使用年限(月)：120
020200039 | 软启动器2台 | 其他 |  |  | 制硝车间办 |  | TCK2500 |  |  |  |  | 2020-03-30 | 020200039 | 47787.61 | 36462.01 | 否 |  | 在用 | 数量：2台；原类别：机电类；使用年限(月)：120
020400031 | 盐酸储罐 | 锅炉/压力容器 |  |  | 制硝车间办 |  | 盐酸储罐 |  |  |  |  | 2020-04-28 | 020400031 | 80309.73 | 43511.92 | 否 |  | 在用 | 原类别：其他；使用年限(月)：60
020200035 | 304不锈钢风机 | 泵/风机 |  |  | 制硝车间办 |  | FS-51-4.5C |  |  |  |  | 2019-09-25 | 020200035 | 7256.64 | 5192.76 | 否 |  | 在用 | 数量：1台；原类别：机电类；使用年限(月)：120
020200043 | 离心机一级转鼓 | 其他 |  |  | 制硝车间办 |  | P-60 |  |  |  |  | 2020-09-28 | 020200043 | 84272.57 | 52316.33 | 否 |  | 在用 | 原类别：机电类；使用年限(月)：60
020400033 | 摩托车 | 其他 |  |  | 制硝车间办 |  | SJF1800DZH-6 |  |  |  |  | 2020-11-27 | 020400033 | 5680.0 | 2381.22 | 否 |  | 在用 | 数量：1台；原类别：其他；使用年限(月)：36
020400034 | 轴流泵拆卸工具组件 | 泵/风机 |  |  | 制硝车间办 |  | HZW1000-1200-1400 |  |  |  |  | 2020-12-29 | 020400034 | 111504.42 | 49686.3 | 否 |  | 在用 | 原类别：其他；使用年限(月)：36
020200046 | 高压清洗机 | 其他 |  |  | 制硝车间办 |  | JQL-3527 |  |  |  |  | 2020-12-29 | 020200046 | 21504.42 | 9582.3 | 否 |  | 在用 | 原类别：机电类；使用年限(月)：36
020200047 | 高效节能电机 | 电机 |  |  | 制硝车间办 |  | YE3-280S-2-75KW |  |  |  |  | 2020-12-29 | 020200047 | 11017.7 | 4909.43 | 否 |  | 在用 | 原类别：机电类；使用年限(月)：36
020200048 | 金属波纹膨胀节 | 其他 |  |  | 制硝车间办 |  | 316L DN1200.800 |  |  |  |  | 2021-03-26 | 020200048 | 265221.24 | 139188.12 | 否 |  | 在用 | 原类别：机电类；使用年限(月)：36
020200049 | 四川特变移相变压器 | 其他 |  |  | 制硝车间办 |  | ZTSGF-5600/10.5-0.69 |  |  |  |  | 2021-10-25 | 020200049 | 234513.27 | 214134.12 | 否 |  | 在用 | 原类别：机电类；使用年限(月)：120
020200050 | 清洗机 | 其他 |  |  | 制硝车间办 |  | JQL-3527 |  |  |  |  | 2021-10-29 | 020200050 | 23362.83 | 21229.82 | 否 |  | 在用 | 原类别：机电类；使用年限(月)：120
020200051 | 湿式除尘器型号450 2台 | 锅炉/压力容器 |  |  | 制硝车间办 |  | 450 |  |  |  |  | 2021-11-18 | 020200051 | 178217.82 | 164138.62 | 否 |  | 在用 | 数量：2台；原类别：机电类；使用年限(月)：120
0400026 | 美的空调 2套 MVR中控室 | 其他 |  |  | 一系统办 |  | MDV-125Q4/SDN1-D |  |  |  |  | 2020-07-17 | 0400026 | 20900.0 | 5793.48 | 否 |  | 在用 | 数量：2台；原类别：电子设备；使用年限(月)：36
020100031 | 石油泵XZA200-150-400 | 泵/风机 |  |  | 一系统办 |  | XZA200-150-400 |  |  |  |  | 2022-06-21 | 020100031 | 26964.59 | 23591.33 | 否 |  | 在用 | 原类别：泵类；使用年限(月)：24
020100032 | 流程泵XZA200-150-250C | 泵/风机 |  |  | 一系统办 |  | XZA200-150-250C |  |  |  |  | 2022-06-21 | 020100032 | 21057.16 | 18422.92 | 否 |  | 在用 | 原类别：泵类；使用年限(月)：24
020100033 | 试压泵 | 泵/风机 |  |  | 一系统办 |  | 3DYQ750-31.5 |  |  |  |  | 2022-06-21 | 020100033 | 14537.06 | 12718.46 | 否 |  | 在用 | 原类别：泵类；使用年限(月)：24
0400030 | 在线监测 | 仪表 |  |  | 一系统办 | 1系统中控室；1系统蒸发 |  | 成都云卬科技有限公司 |  |  |  | 2022-06-21 | 0400030 | 85610.16 | 74900.34 | 否 |  | 在用 | 数量：1套；原类别：电子设备；使用年限(月)：24
0400031 | 熔体流动速率测定仪 | 仪表 |  |  | 一系统办 | 质检科分析室；质检科 | XRZ-400 | 无此设备 |  |  |  | 2022-06-21 | 0400031 | 5877.9 | 5142.57 | 否 |  | 在用 | 数量：1套；原类别：电子设备；使用年限(月)：24
020500003 | 蒸发系统4-7罐体保温 | 锅炉/压力容器 |  |  | 一系统办 | [6 empty] | 2019-04-22 | 020500003 | 474431.07 | 167094.66 | 否 |  | 在用 | 原类别：蒸发系统；使用年限(月)：60
0400032 | 手持机 | 其他 |  |  | 一系统办 |  | zj--hq1000h |  |  |  |  | 2022-06-21 | 0400032 | 10119.99 | 8853.99 | 否 |  | 在用 | 数量：1套；原类别：电子设备；使用年限(月)：24
0400033 | 喷码机 | 其他 |  |  | 一系统办 |  | CCS3000L |  |  |  |  | 2022-06-21 | 0400033 | 13809.16 | 12081.64 | 否 |  | 在用 | 数量：1套；原类别：电子设备；使用年限(月)：24
020100025 | 泵类 | 泵/风机 |  |  | 一系统办 |  | MD450-60*20 |  |  |  |  | 2019-12-31 | 020100025 | 492035.4 | 63374.31 | 否 |  | 在用 | 数量：3台；原类别：泵类；使用年限(月)：36
020100001 | 水环真空泵泵头 | 泵/风机 |  |  | 一系统办 |  | 2BE1 252N |  |  |  |  | 2018-10-23 | 020100001 | 48275.85 | 2413.79 | 否 |  | 在用 | 原类别：泵类；使用年限(月)：36
020200036 | 螺杆式空压机 | 泵/风机 |  |  | 一系统办 |  | EZV-22A |  |  |  |  | 2019-11-29 | 020200036 | 28318.58 | 20712.1 | 否 |  | 在用 | 数量：1套；原类别：机电类；使用年限(月)：120
020200055 | 电气微机综合自动化保护系统 | 其他 |  |  | 一系统办 |  | SR--2LKX |  |  |  |  | 2022-06-21 | 020200055 | 143774.39 | 125788.22 | 否 |  | 在用 | 原类别：机电类；使用年限(月)：24
020200056 | 高压开关柜 | 其他 |  |  | 一系统办 | [6 empty] | 2022-06-21 | 020200056 | 8218.14 | 7190.04 | 否 |  | 在用 | 原类别：机电类；使用年限(月)：24
020200057 | 低压配电柜 | 其他 |  |  | 一系统办 |  | GGDAA1 |  |  |  |  | 2022-06-21 | 020200057 | 9574.18 | 8376.46 | 否 |  | 在用 | 原类别：机电类；使用年限(月)：24
020200058 | 变压器 | 其他 |  |  | 一系统办 |  | S11-M-500/10-0.4 |  |  |  |  | 2022-06-21 | 020200058 | 36605.9 | 32026.49 | 否 |  | 在用 | 原类别：机电类；使用年限(月)：24
020200059 | 低压出线柜 | 其他 |  |  | 一系统办 |  | GCS |  |  |  |  | 2022-06-21 | 020200059 | 26781.39 | 23431.05 | 否 |  | 在用 | 原类别：机电类；使用年限(月)：24
020200060 | 软启动器3台 | 其他 |  |  | 一系统办 |  | TCK2090 |  |  |  |  | 2022-06-21 | 020200060 | 21065.52 | 18430.23 | 否 |  | 在用 | 数量：3台；原类别：机电类；使用年限(月)：24
020200061 | 变压器2台 | 其他 |  |  | 一系统办 |  | S11-M-630/10 |  |  |  |  | 2022-06-21 | 020200061 | 34455.19 | 30144.85 | 否 |  | 在用 | 数量：2台；原类别：机电类；使用年限(月)：24
020200062 | 变压器 | 其他 |  |  | 一系统办 |  | S11-M-1000/10 |  |  |  |  | 2022-06-21 | 020200062 | 24289.37 | 21250.76 | 否 |  | 在用 | 原类别：机电类；使用年限(月)：24
020200063 | 变压器 | 其他 |  |  | 一系统办 |  | S11-M-1600KVA |  |  |  |  | 2022-06-21 | 020200063 | 59873.26 | 52383.13 | 否 |  | 在用 | 原类别：机电类；使用年限(月)：24
020200064 | 软启动器 | 其他 |  |  | 一系统办 |  | TCR2320 |  |  |  |  | 2022-06-21 | 020200064 | 9882.19 | 8645.92 | 否 |  | 在用 | 原类别：机电类；使用年限(月)：24
020200065 | 一次风机 | 泵/风机 |  |  | 一系统办 | [6 empty] | 2022-06-21 | 020200065 | 12856.14 | 11247.84 | 否 |  | 在用 | 原类别：机电类；使用年限(月)：24
020200066 | 水冷式滚筒冷渣机 | 锅炉/压力容器 |  |  | 一系统办 |  | DG-08 |  |  |  |  | 2022-06-21 | 020200066 | 82560.06 | 72231.81 | 否 |  | 在用 | 原类别：机电类；使用年限(月)：24
020200067 | 双级推料离心机 | 其他 |  |  | 一系统办 |  | P-60 |  |  |  |  | 2022-06-21 | 020200067 | 137752.65 | 120519.78 | 否 |  | 在用 | 原类别：机电类；使用年限(月)：24
020200068 | 双级推料离心机 | 其他 |  |  | 一系统办 |  | P-60 |  |  |  |  | 2022-06-21 | 020200068 | 547952.11 | 479403.31 | 否 |  | 在用 | 原类别：机电类；使用年限(月)：24
020200069 | 电机YKK500-6 | 电机 |  |  | 一系统办 |  | 电机YKK500-6 |  |  |  |  | 2022-06-21 | 020200069 | 73226.73 | 64066.08 | 否 |  | 在用 | 原类别：机电类；使用年限(月)：24
020200070 | 电动机*YE2 | 电机 |  |  | 一系统办 |  | 225M-4/45 225M-2/45 |  |  |  |  | 2022-06-21 | 020200070 | 5068.91 | 4434.8 | 否 |  | 在用 | 原类别：机电类；使用年限(月)：24
020200071 | 304不锈钢风机 | 泵/风机 |  |  | 一系统办 |  | FS-51-4.5C |  |  |  |  | 2022-06-21 | 020200071 | 3602.22 | 3151.59 | 否 |  | 在用 | 原类别：机电类；使用年限(月)：24
020200072 | 真空滤油机 | 其他 |  |  | 一系统办 |  | TY-50 |  |  |  |  | 2022-06-21 | 020200072 | 20043.65 | 17536.19 | 否 |  | 在用 | 原类别：机电类；使用年限(月)：24
020200073 | 双级推料离心机 | 其他 |  |  | 一系统办 |  | P-60 |  |  |  |  | 2022-06-21 | 020200073 | 278939.74 | 244044.37 | 否 |  | 在用 | 原类别：机电类；使用年限(月)：24
020200074 | 高压清洗机 2台 | 其他 |  |  | 一系统办 |  | 3DYQ750/31.5 |  |  |  |  | 2022-06-21 | 020200074 | 33190.43 | 29038.31 | 否 |  | 在用 | 数量：2台；原类别：机电类；使用年限(月)：24
020200075 | 风机 | 泵/风机 |  |  | 一系统办 |  | 4-68-6.3C 22KW |  |  |  |  | 2022-06-21 | 020200075 | 12283.36 | 10746.7 | 否 |  | 在用 | 原类别：机电类；使用年限(月)：24
020200076 | 双梁桥抓 | 其他 |  |  | 一系统办 |  | 10T*22.5 |  |  |  |  | 2022-06-21 | 020200076 | 201364.9 | 176174.14 | 否 |  | 在用 | 原类别：机电类；使用年限(月)：24
020200077 | 亿丰磨 | 其他 |  |  | 一系统办 |  | YFM-86 |  |  |  |  | 2022-06-21 | 020200077 | 366339.95 | 320510.81 | 否 |  | 在用 | 原类别：机电类；使用年限(月)：24
020200078 | 高压清洗机 | 其他 |  |  | 一系统办 |  | 3520 |  |  |  |  | 2022-06-21 | 020200078 | 16732.3 | 14639.08 | 否 |  | 在用 | 原类别：机电类；使用年限(月)：24
020200079 | 加热器 | 锅炉/压力容器 |  |  | 一系统办 |  | GL1-4R-20-1750 |  |  |  |  | 2022-06-21 | 020200079 | 10332.53 | 9039.92 | 否 |  | 在用 | 原类别：机电类；使用年限(月)：24
020400036 | 工程安装 | 其他 |  |  | 一系统办 | [6 empty] | 2022-06-21 | 020400036 | 6247354.26 | 6140524.5 | 否 |  | 在用 | 原类别：其他；使用年限(月)：175
020400037 | 消防系统 | 其他 |  |  | 一系统办 | [6 empty] | 2022-06-21 | 020400037 | 105100.5 | 96082.89 | 否 |  | 在用 | 原类别：其他；使用年限(月)：35
0300026 | 运输皮带机 | 其他 |  |  | 一系统办 |  | B650L |  |  |  |  | 2022-06-21 | 0300026 | 23162.27 | 21230.54 | 否 |  | 在用 | 数量：1套；原类别：运输设备；使用年限(月)：36
0300027 | 叉车 | 其他 |  |  | 一系统办 |  | CPC30E |  |  |  |  | 2022-06-21 | 0300027 | 21313.9 | 19536.31 | 否 |  | 在用 | 数量：1台；原类别：运输设备；使用年限(月)：36
0300028 | 叉车 | 其他 |  |  | 一系统办 |  | FD30 |  |  |  |  | 2022-06-21 | 0300028 | 22639.99 | 20751.82 | 否 |  | 在用 | 数量：1台；原类别：运输设备；使用年限(月)：36
0300029 | 内燃叉车 | 其他 |  |  | 一系统办 |  | FD30H |  |  |  |  | 2022-06-21 | 0300029 | 16853.56 | 15447.97 | 否 |  | 在用 | 数量：1台；原类别：运输设备；使用年限(月)：36
0300030 | 移动式登车桥 | 其他 |  |  | 一系统办 |  | DCQY-12T移动式登车桥 |  |  |  |  | 2022-06-21 | 0300030 | 22180.03 | 20330.23 | 否 |  | 在用 | 数量：1台；原类别：运输设备；使用年限(月)：36
020500016 | 板式换热器 | 锅炉/压力容器 |  |  | 一系统办 | [6 empty] | 2022-06-21 | 020500016 | 17438.29 | 16690.18 | 否 |  | 在用 | 原类别：蒸发系统；使用年限(月)：70
020500017 | 发应沉清桶 | 锅炉/压力容器 |  |  | 一系统办 | [6 empty] | 2022-06-21 | 020500017 | 74272.41 | 64134.24 | 否 |  | 在用 | 原类别：蒸发系统；使用年限(月)：22
020500018 | 布袋除尘器 | 锅炉/压力容器 |  |  | 一系统办 | [6 empty] | 2022-06-21 | 020500018 | 21846.44 | 20076.89 | 否 |  | 在用 | 原类别：蒸发系统；使用年限(月)：37
020500019 | 反应桶 | 锅炉/压力容器 |  |  | 一系统办 | [6 empty] | 2022-06-21 | 020500019 | 504727.8 | 491554.41 | 否 |  | 在用 | 原类别：蒸发系统；使用年限(月)：115
020500020 | 蒸发器5效 | 锅炉/压力容器 |  |  | 一系统办 | [6 empty] | 2022-06-21 | 020500020 | 186776.14 | 124523.65 | 否 |  | 在用 | 原类别：蒸发系统；使用年限(月)：9
020500021 | 板式换热器 | 锅炉/压力容器 |  |  | 一系统办 |  | AU15L2-1S6E |  |  |  |  | 2022-06-21 | 020500021 | 62808.5 | 57570.26 | 否 |  | 在用 | 原类别：蒸发系统；使用年限(月)：36
020500022 | 制硝蒸发1、3、4、5效加热室及耗材 | 锅炉/压力容器 |  |  | 一系统办 |  | 1、3、4、5效蒸发加热室及耗材 |  |  |  |  | 2022-06-21 | 020500022 | 5388791.63 | 5296643.3 | 否 |  | 在用 | 数量：5套；原类别：蒸发系统；使用年限(月)：175
020500023 | 结晶增稠器 | 其他 |  |  | 一系统办 |  | KRS3128 |  |  |  |  | 2022-06-21 | 020500023 | 18804.82 | 16632.85 | 否 |  | 在用 | 原类别：蒸发系统；使用年限(月)：26
020500024 | 搅拌装置 | 其他 |  |  | 一系统办 |  | 14000*16000 |  |  |  |  | 2022-06-21 | 020500024 | 17808.65 | 11873.03 | 否 |  | 在用 | 原类别：蒸发系统；使用年限(月)：9
020500025 | 搅拌装置 | 其他 |  |  | 一系统办 |  | 7000*6000 |  |  |  |  | 2022-06-21 | 020500025 | 4984.46 | 3323.15 | 否 |  | 在用 | 原类别：蒸发系统；使用年限(月)：9
020500026 | 搅拌装置 | 其他 |  |  | 一系统办 |  | 2000*2000 |  |  |  |  | 2022-06-21 | 020500026 | 997.04 | 664.73 | 否 |  | 在用 | 原类别：蒸发系统；使用年限(月)：9
020500027 | 搅拌装置 | 其他 |  |  | 一系统办 |  | 1500*1500 |  |  |  |  | 2022-06-21 | 020500027 | 634.93 | 423.31 | 否 |  | 在用 | 原类别：蒸发系统；使用年限(月)：9
020500028 | 搅拌装置 | 其他 |  |  | 一系统办 |  | 14000*16000 |  |  |  |  | 2022-06-21 | 020500028 | 17808.65 | 11873.03 | 否 |  | 在用 | 原类别：蒸发系统；使用年限(月)：9
020500029 | 防腐工程 | 其他 |  |  | 一系统办 | [6 empty] | 2022-06-21 | 020500029 | 2852834.04 | 2804050.59 | 否 |  | 在用 | 原类别：蒸发系统；使用年限(月)：175
020500030 | 除沫器 | 其他 |  |  | 一系统办 | [6 empty] | 2022-06-21 | 020500030 | 20831.57 | 15150.8 | 否 |  | 在用 | 原类别：蒸发系统；使用年限(月)：11
020500031 | 搅拌机 | 其他 |  |  | 一系统办 |  | 14000*16000 |  |  |  |  | 2022-06-21 | 020500031 | 20467.83 | 14886.24 | 否 |  | 在用 | 原类别：蒸发系统；使用年限(月)：11
020500032 | 干燥系统 | 其他 |  |  | 一系统办 | [6 empty] | 2022-06-21 | 020500032 | 187596.81 | 125070.78 | 否 |  | 在用 | 原类别：蒸发系统；使用年限(月)：9
020500033 | 原硝水桶 | 锅炉/压力容器 |  |  | 一系统办 |  | 元硝水桶D14000*16000 |  |  |  |  | 2022-06-21 | 020500033 | 394733.28 | 377562.39 | 否 |  | 在用 | 原类别：蒸发系统；使用年限(月)：69
020500034 | 冷凝水桶 | 锅炉/压力容器 |  |  | 一系统办 |  | 冷凝水桶D14000*16000 |  |  |  |  | 2022-06-21 | 020500034 | 394733.28 | 377562.39 | 否 |  | 在用 | 原类别：蒸发系统；使用年限(月)：69
020500035 | 预热水桶 | 锅炉/压力容器 |  |  | 一系统办 |  | 预热水桶D14000*16000 |  |  |  |  | 2022-06-21 | 020500035 | 394733.28 | 377562.39 | 否 |  | 在用 | 原类别：蒸发系统；使用年限(月)：69
020500036 | 搅拌桶D14000*16000 | 锅炉/压力容器 |  |  | 一系统办 |  | 搅拌桶D14000*16000 |  |  |  |  | 2022-06-21 | 020500036 | 926414.36 | 886115.33 | 否 |  | 在用 | 原类别：蒸发系统；使用年限(月)：69
020500037 | 水蒸汽机组3台 | 锅炉/压力容器 |  |  | 一系统办 |  | EGV100-1 |  |  |  |  | 2022-06-22 | 020500037 | 17380480.51 | 16968563.11 | 否 |  | 在用 | 数量：3台；原类别：蒸发系统；使用年限(月)：120
020100034 | 循环泵5台 | 泵/风机 |  |  | 一系统办 |  | HZW1400F |  |  |  |  | 2022-06-22 | 020100034 | 4651918.43 | 4541667.95 | 否 |  | 在用 | 数量：5台；原类别：泵类；使用年限(月)：120
0300031 | 固定式带式输送机1台 | 其他 |  |  | 一系统办 |  | DTL80-15-2*75 720m |  |  |  |  | 2022-06-22 | 0300031 | 2480642.64 | 2418874.65 | 否 |  | 在用 | 数量：1台；原类别：运输设备；使用年限(月)：120
0300032 | 管架式带式输送机2台 | 其他 |  |  | 一系统办 |  | DTG80-15-55 550m |  |  |  |  | 2022-06-22 | 0300032 | 3621076.14 | 3535256.64 | 否 |  | 在用 | 数量：2台；原类别：运输设备；使用年限(月)：120
0300033 | 管家式带式输送机2台 | 其他 |  |  | 一系统办 |  | DTG80-15-55 480m |  |  |  |  | 2022-06-22 | 0300033 | 3162162.96 | 3087219.69 | 否 |  | 在用 | 数量：2台；原类别：运输设备；使用年限(月)：120
020500038 | 板式换热器4台 | 锅炉/压力容器 |  |  | 一系统办 |  | EAC15BW-1.0/120-77 |  |  |  |  | 2022-06-22 | 020500038 | 123290.11 | 120368.14 | 否 |  | 在用 | 数量：4台；原类别：蒸发系统；使用年限(月)：120
020200080 | 风机 | 泵/风机 |  |  | 一系统办 |  | 7-16NO20D |  |  |  |  | 2022-06-22 | 020200080 | 228315.01 | 222903.94 | 否 |  | 在用 | 数量：1台；原类别：机电类；使用年限(月)：120
020200081 | 风机 | 泵/风机 |  |  | 一系统办 |  | Y6-48NO12.5D |  |  |  |  | 2022-06-22 | 020200081 | 155254.21 | 151574.68 | 否 |  | 在用 | 数量：1台；原类别：机电类；使用年限(月)：120
020200082 | 干燥用电加热器（导热油炉及风道加热器等一套设备） | 锅炉/压力容器 |  |  | 一系统办 |  | 380V 2500KW/2300KW |  |  |  |  | 2022-06-22 | 020200082 | 1707796.31 | 1667321.54 | 否 |  | 在用 | 原类别：机电类；使用年限(月)：120
020200083 | 蒸汽洗涤器内捕沫器一套 | 锅炉/压力容器 |  |  | 一系统办 |  | 5500/2200-150 york709 316L |  |  |  |  | 2022-06-22 | 020200083 | 1187238.08 | 1159100.54 | 否 |  | 在用 | 数量：1套；原类别：机电类；使用年限(月)：120
020200084 | 手动单梁起重机1台 | 其他 |  |  | 一系统办 |  | LS 25T-10米 起升高度12米 |  |  |  |  | 2022-06-22 | 020200084 | 297151.99 | 290109.49 | 否 |  | 在用 | 数量：1台；原类别：机电类；使用年限(月)：120
020200085 | 电动单梁起重机2台 | 其他 |  |  | 一系统办 |  | LS 5T24米 |  |  |  |  | 2022-06-22 | 020200085 | 630149.44 | 615214.9 | 否 |  | 在用 | 数量：2台；原类别：机电类；使用年限(月)：120
020200086 | 洗涤水泵6套 | 泵/风机 |  |  | 一系统办 |  | IJ150-125-450PK |  |  |  |  | 2022-06-22 | 020200086 | 630375.47 | 615435.56 | 否 |  | 在用 | 数量：6套；原类别：机电类；使用年限(月)：120
020200087 | 冷凝水泵6套 | 泵/风机 |  |  | 一系统办 |  | IJ150-120-400PK |  |  |  |  | 2022-06-22 | 020200087 | 455947.37 | 445141.43 | 否 |  | 在用 | 数量：6套；原类别：机电类；使用年限(月)：120
020100035 | 硝浆泵2台 | 泵/风机 |  |  | 一系统办 |  | AZ100-65-250PK |  |  |  |  | 2022-06-22 | 020100035 | 81394.3 | 79465.27 | 否 |  | 在用 | 数量：2台；原类别：泵类；使用年限(月)：120
020100036 | 滤液泵2台 | 泵/风机 |  |  | 一系统办 |  | IJ125-100-315PK |  |  |  |  | 2022-06-22 | 020100036 | 166669.96 | 162719.89 | 否 |  | 在用 | 数量：2台；原类别：泵类；使用年限(月)：120
020100037 | 冲洗水泵2台 | 泵/风机 |  |  | 一系统办 |  | IJ80-50-250PK |  |  |  |  | 2022-06-22 | 020100037 | 63471.57 | 61967.28 | 否 |  | 在用 | 数量：2台；原类别：泵类；使用年限(月)：120
020100038 | 密封水泵2台 | 泵/风机 |  |  | 一系统办 |  | IJ65-40-250PK |  |  |  |  | 2022-06-22 | 020100038 | 56165.49 | 54834.36 | 否 |  | 在用 | 数量：2台；原类别：泵类；使用年限(月)：120
020100039 | 精硝水泵4台 | 泵/风机 |  |  | 一系统办 |  | IJ125-80-250PK |  |  |  |  | 2022-06-22 | 020100039 | 237447.62 | 231820.1 | 否 |  | 在用 | 数量：4台；原类别：泵类；使用年限(月)：120
020100040 | 硝浆泵8套 | 泵/风机 |  |  | 一系统办 |  | AZ80-50-250PK |  |  |  |  | 2022-06-22 | 020100040 | 278544.32 | 271942.82 | 否 |  | 在用 | 数量：8套；原类别：泵类；使用年限(月)：120
020200088 | 电动控制阀82台 | 阀门 |  |  | 一系统办 | [6 empty] | 2022-06-22 | 020200088 | 2625675.02 | 2563446.53 | 否 |  | 在用 | 数量：82台；原类别：机电类；使用年限(月)：120；包含明细：电动v型球阀、R2234WB-16K DN100、DN150、DN80、1系统蒸发离心管道、1系统干燥、无锡智能自控工程股份有限公司；包含明细：电动执行机构、DJK3100、1系统冷风机、1系统干燥、无锡智能自控工程股份有限公司；包含明细：电动旋塞调节阀、F-2-STD-RH DN40 DN50 DN100 DN150、1系统蒸发管道、1系统蒸发、安策阀门（台仓）有限公司；包含明细：单座调节阀、P2234WB-16K DN65、1系统蒸发干燥管道、1系统蒸发、无锡智能自控工程股份有限公司；包含明细：电动套筒调节阀、M3234WB-16K DN150 DN300、1系统蒸发管道、1系统蒸发、无锡智能自控工程股份有限公司；包含明细：电动旋塞开关阀、R1334RB-16K DN20 DN25 DN100、1系统蒸发管道、1系统蒸发、无锡智能自控工程股份有限公司；包含明细：电磁阀、DN15、1系统蒸发管道、1系统蒸发、上海法拉自控阀门有限公司
020500039 | 不锈钢加热室 | 锅炉/压力容器 |  |  | 一系统办 |  | Ф3200*8000/3000㎡ |  |  |  |  | 2022-06-22 | 020500039 | 3937813.69 | 3844487.5 | 否 |  | 在用 | 数量：1套；原类别：蒸发系统；使用年限(月)：120
020500040 | 不锈钢加热室4套 | 锅炉/压力容器 |  |  | 一系统办 |  | Ф2200*8000/1500㎡ |  |  |  |  | 2022-06-22 | 020500040 | 7729782.42 | 7546586.58 | 否 |  | 在用 | 数量：4套；原类别：蒸发系统；使用年限(月)：120
020500041 | 不锈钢预热器4套 | 锅炉/压力容器 |  |  | 一系统办 |  | Ф530*10500/800㎡ |  |  |  |  | 2022-06-22 | 020500041 | 5833798.05 | 5695537.05 | 否 |  | 在用 | 数量：4套；原类别：蒸发系统；使用年限(月)：120
020500042 | 蒸汽洗涤塔3套 | 锅炉/压力容器 |  |  | 一系统办 |  | Ф5500/2000*24500 |  |  |  |  | 2022-06-22 | 020500042 | 2065794.25 | 2016834.94 | 否 |  | 在用 | 数量：3套；原类别：蒸发系统；使用年限(月)：120
020500043 | 冷凝水闪发桶3台 | 锅炉/压力容器 |  |  | 一系统办 |  | Ф5032*6500 |  |  |  |  | 2022-06-22 | 020500043 | 834833.85 | 815048.28 | 否 |  | 在用 | 数量：3台；原类别：蒸发系统；使用年限(月)：120
020200089 | 特种布袋除尘器 | 锅炉/压力容器 |  |  | 一系统办 |  | 760㎡-5600m³/h |  |  |  |  | 2022-06-22 | 020200089 | 1301395.58 | 1270552.49 | 否 |  | 在用 | 数量：1台；原类别：机电类；使用年限(月)：120
020500044 | 干燥余热回收器 | 其他 |  |  | 一系统办 |  | HRQ1100 |  |  |  |  | 2022-06-22 | 020500044 | 1506879.1 | 1471166.08 | 否 |  | 在用 | 数量：1台；原类别：蒸发系统；使用年限(月)：120
020500045 | 全自动卧式电热蒸汽锅炉 | 锅炉/压力容器 |  |  | 一系统办 |  | 5760KW |  |  |  |  | 2022-06-22 | 020500045 | 415305.01 | 405462.28 | 否 |  | 在用 | 数量：1台；原类别：蒸发系统；使用年限(月)：120
020200090 | 配电柜 | 其他 |  |  | 一系统办 |  | 标配 |  |  |  |  | 2022-06-22 | 020200090 | 233109.63 | 227584.92 | 否 |  | 在用 | 数量：1套；原类别：机电类；使用年限(月)：120
020200091 | 仪表阀门2台 | 阀门 |  |  | 一系统办 | 精制控制室；精制 | 标配 | 昌辉仪表有限公司 |  |  |  | 2022-06-22 | 020200091 | 3995.51 | 3900.83 | 否 |  | 在用 | 数量：2台；原类别：机电类；使用年限(月)：120
020100041 | 不锈钢水泵 | 泵/风机 |  |  | 一系统办 |  | 标配 |  |  |  |  | 2022-06-22 | 020100041 | 14840.48 | 14488.76 | 否 |  | 在用 | 数量：2台；原类别：泵类；使用年限(月)：120
020200092 | 取样器 | 其他 |  |  | 一系统办 | [6 empty] | 2022-06-22 | 020200092 | 570.79 | 557.26 | 否 |  | 在用 | 数量：1台；原类别：机电类；使用年限(月)：120
020200093 | 动力变压器2台 | 其他 |  |  | 一系统办 |  | 3150KVA |  |  |  |  | 2022-06-22 | 020200093 | 408684.71 | 398998.88 | 否 |  | 在用 | 数量：2台；原类别：机电类；使用年限(月)：120
020200094 | 高压开关柜20台 | 其他 |  |  | 一系统办 |  | KYN28-12A |  |  |  |  | 2022-06-22 | 020200094 | 1274449.46 | 1244245.01 | 否 |  | 在用 | 数量：20台；原类别：机电类；使用年限(月)：120
020200095 | 低压开关柜17台 | 其他 |  |  | 一系统办 |  | GCS |  |  |  |  | 2022-06-22 | 020200095 | 1524923.94 | 1488783.24 | 否 |  | 在用 | 数量：17台；原类别：机电类；使用年限(月)：120
020200096 | 自控仪表326台 | 仪表 |  |  | 一系统办 | [6 empty] | 2022-06-22 | 020200096 | 1929368.66 | 1883642.63 | 否 |  | 在用 | 数量：326台；原类别：机电类；使用年限(月)：120；包含明细：温度计、WZPK-230 M27*3；WZPK-430 DN50RF、1系统车间设备及管道上面、1系统蒸发、安徽天康集团；包含明细：压力表、Y-100MFB、1系统车间设备及管道上面、1系统蒸发、安徽天康集团；包含明细：磁耦合液位计、DN50RF、1系统闪发桶本体、1系统蒸发、河北省承德克罗尼仪表有限责任公司；包含明细：射频导纳开关、L2000 BM26A/P/C/RRL/KMR/0/N/040/F/M/V/M1 量程 0～2000mm、1系统洗涤塔本体、1系统蒸发、上海平迪凯特仪器仪表有限公司；包含明细：电导率、CCT-8301A、1系统洗涤塔管道、1系统蒸发、河北科瑞达仪器科技股份有限公司；包含明细：称重仪表、PM SS 15 PM、1系统沉降桶底部、1系统干燥、梅特勒托利多常州称重设备系统有限公司；包含明细：压力变送器、EJA438E、1系统精制反应桶、硝水桶、冷凝水桶、预热桶本体、精制、上海川仪股份有限公司；包含明细：压力变送器、EJA438E、1系统干燥离心管道、1系统干燥、上海川仪股份有限公司；包含明细：压力变送器、EJA438E、1系统蒸发室、加热室本体、循环管、滤液桶、洗涤塔本体及管道、1系统蒸发、上海川仪股份有限公司；包含明细：冲洗环、DN50、1系统蒸发本体及管道、1系统蒸发、上海川仪股份有限公司；包含明细：靶式流量计、KPM05F/RRL/M9/00/ESK DN50PN40、1系统蒸发管道、1系统蒸发、河北省承德克罗尼仪表有限责任公司；包含明细：平衡流量计、MBF4131121SG05/EJA110E DN100、 DN150、DN200、DN350、DN400、1系统蒸发管道、1系统蒸发、承德菲时博特自动化设备有限公司；包含明细：均速管流量计、KDP-P-R-120-X10DE0 量程0～180t/h DN1200、1系统蒸发管道、1系统蒸发、河北省承德克罗尼仪表有限责任公司；包含明细：电磁流量计、AXW100 DN50、DN65、DN80、DN100、DN150、1系统蒸发管道、1系统蒸发、横河川仪股份有限公司；包含明细：金属管浮子流量计、DK250/RR/M40 DN25PN40 就地 量程0～6m3/h、1系统蒸发管道、1系统蒸发、河北省承德克罗尼仪表有限责任公司；包含明细：流量开关、FB20-025HMM、1系统冷凝水管道、1系统蒸发、上海百纳控制工程技术有限公司
020200097 | 机旁控制柜28个 | 其他 |  |  | 一系统办 | [6 empty] | 2022-06-22 | 020200097 | 8918.04 | 8706.69 | 否 |  | 在用 | 数量：28个；原类别：机电类；使用年限(月)：120
020200098 | 电气自动化装置1套 | 其他 |  |  | 一系统办 | [6 empty] | 2022-06-22 | 020200098 | 199964.09 | 195224.93 | 否 |  | 在用 | 数量：1套；原类别：机电类；使用年限(月)：120
020400038 | 电缆300米 | 其他 |  |  | 一系统办 |  | ZRB-YJV22-8.7/10KV-3*150 |  |  |  |  | 2022-06-22 | 020400038 | 33026.76 | 32244.03 | 否 |  | 在用 | 数量：300米；原类别：其他；使用年限(月)：120
020400039 | 电缆100米 | 其他 |  |  | 一系统办 |  | ZRB-YJV22-8.7/10KV-3*120 |  |  |  |  | 2022-06-22 | 020400039 | 28608.33 | 27930.3 | 否 |  | 在用 | 数量：100米；原类别：其他；使用年限(月)：120
0400034 | DCS控制系统1套 | 仪表 |  |  | 一系统办 | 1系统中控室；1系统蒸发 | ECS-700 | 浙江中控技术股份有限公司 |  |  |  | 2022-06-22 | 0400034 | 644989.92 | 591197.76 | 否 |  | 在用 | 数量：1套；原类别：电子设备；使用年限(月)：36
020400040 | 电缆360米 | 其他 |  |  | 一系统办 |  | ZRB-YJV22-8.7/10KV-3*50 |  |  |  |  | 2022-06-22 | 020400040 | 23970.7 | 23402.59 | 否 |  | 在用 | 数量：360米；原类别：其他；使用年限(月)：120
0400035 | 内窥式蒸发罐视频及液位监测系统 | 仪表 |  |  | 一系统办 | 1系统1-5效蒸发罐内部；1系统蒸发 |  | 安徽大学特种电视技术研究中心 |  |  |  | 2022-06-22 | 0400035 | 227857.51 | 208854.19 | 否 |  | 在用 | 数量：1套；原类别：电子设备；使用年限(月)：36
020100042 | 水泵2台 | 泵/风机 |  |  | 一系统办 |  | 250S14A |  |  |  |  | 2022-06-22 | 020100042 | 60722.08 | 59282.98 | 否 |  | 在用 | 数量：2台；原类别：泵类；使用年限(月)：120
020200099 | 高效率三相异步电动机2台 | 电机 |  |  | 一系统办 |  | XKK450-6 355KW10KVIP54F级二级能效标准电机 |  |  |  |  | 2022-06-22 | 020200099 | 261419.02 | 255223.39 | 否 |  | 在用 | 数量：2台；原类别：机电类；使用年限(月)：120
020200100 | 收水器 | 其他 |  |  | 一系统办 |  | 160-45 |  |  |  |  | 2022-06-22 | 020200100 | 18222.28 | 17790.4 | 否 |  | 在用 | 数量：162米；原类别：机电类；使用年限(月)：120
020200101 | 离心风机变频器1套 | 泵/风机 |  |  | 一系统办 |  | MD480T315G |  |  |  |  | 2022-06-22 | 020200101 | 77740.96 | 75898.51 | 否 |  | 在用 | 数量：1套；原类别：机电类；使用年限(月)：120
020200102 | 收水器支撑架 | 其他 |  |  | 一系统办 |  | 300*300 |  |  |  |  | 2022-06-22 | 020200102 | 11091.82 | 10828.93 | 否 |  | 在用 | 数量：81米；原类别：机电类；使用年限(月)：120
020200103 | 离心风机变频器1套 | 泵/风机 |  |  | 一系统办 |  | MD480T132G |  |  |  |  | 2022-06-22 | 020200103 | 34261.96 | 33449.95 | 否 |  | 在用 | 数量：1套；原类别：机电类；使用年限(月)：120
020200104 | 阀门及附件1批 | 阀门 |  |  | 一系统办 | [6 empty] | 2022-06-22 | 020200104 | 931351.05 | 909278.04 | 否 |  | 在用 | 数量：1批；原类别：机电类；使用年限(月)：120
020200105 | 闸阀26个 | 阀门 |  |  | 一系统办 | [6 empty] | 2022-06-22 | 020200105 | 26104.21 | 25485.55 | 否 |  | 在用 | 数量：26个；原类别：机电类；使用年限(月)：120
020100043 | 喷射泵 | 泵/风机 |  |  | 一系统办 |  | PSV-100 |  |  |  |  | 2022-06-22 | 020100043 | 18090.99 | 17662.23 | 否 |  | 在用 | 数量：1台；原类别：泵类；使用年限(月)：120
020200106 | 罗茨风机 | 泵/风机 |  |  | 一系统办 |  | SR-150B-15KW |  |  |  |  | 2022-06-22 | 020200106 | 17085.94 | 16681.0 | 否 |  | 在用 | 数量：1台；原类别：机电类；使用年限(月)：120
020200107 | 动力变压器1台 | 其他 |  |  | 一系统办 |  | 6300KVA |  |  |  |  | 2022-06-22 | 020200107 | 301516.53 | 294370.59 | 否 |  | 在用 | 数量：1台；原类别：机电类；使用年限(月)：120
020400041 | 0.4KV母线桥5.6套 | 其他 |  |  | 一系统办 |  | 6300KVA |  |  |  |  | 2022-06-22 | 020400041 | 102085.5 | 99666.06 | 否 |  | 在用 | 数量：6套；原类别：其他；使用年限(月)：120
0400036 | 软连接6根 | 其他 |  |  | 一系统办 |  | 10*250*700 |  |  |  |  | 2022-06-22 | 0400036 | 22548.25 | 20762.44 | 否 |  | 在用 | 数量：6根；原类别：电子设备；使用年限(月)：36
0400037 | 软连接2根 | 其他 |  |  | 一系统办 |  | 10*100*900 |  |  |  |  | 2022-06-22 | 0400037 | 3956.77 | 3626.77 | 否 |  | 在用 | 数量：2根；原类别：电子设备；使用年限(月)：36
020200108 | 高压变频器空水冷系统7套 | 其他 |  |  | 一系统办 |  | SAM-370T-110 |  |  |  |  | 2022-06-22 | 020200108 | 294167.06 | 287195.3 | 否 |  | 在用 | 数量：7套；原类别：机电类；使用年限(月)：120
0400038 | 工业监控系统 | 仪表 |  |  | 一系统办 | 1系统车间内部；1系统蒸发 |  | 海康威视 |  |  |  | 2022-06-22 | 0400038 | 355119.47 | 325502.51 | 否 |  | 在用 | 数量：1套；原类别：电子设备；使用年限(月)：36
020100044 | 废水泵1台 | 泵/风机 |  |  | 一系统办 |  | 300S90 |  |  |  |  | 2022-06-22 | 020100044 | 41353.83 | 40373.73 | 否 |  | 在用 | 数量：1台；原类别：泵类；使用年限(月)：120
020100045 | 循环水泵2台 | 泵/风机 |  |  | 一系统办 |  | 300S58B |  |  |  |  | 2022-06-22 | 020100045 | 69097.54 | 67459.93 | 否 |  | 在用 | 数量：2台；原类别：泵类；使用年限(月)：120
020400042 | 配电电力电缆 | 其他 |  |  | 一系统办 | [6 empty] | 2022-06-22 | 020400042 | 551358.78 | 538291.59 | 否 |  | 在用 | 数量：1套；原类别：其他；使用年限(月)：120
020100046 | 喷淋冷却塔2台 | 泵/风机 |  |  | 一系统办 |  | 350S16A |  |  |  |  | 2022-06-22 | 020100046 | 75379.13 | 73592.63 | 否 |  | 在用 | 数量：2台；原类别：泵类；使用年限(月)：120
020500046 | 板式换热器 | 锅炉/压力容器 |  |  | 一系统办 |  | UC40BW-1.0/120-29 |  |  |  |  | 2022-06-22 | 020500046 | 285812.54 | 279038.78 | 否 |  | 在用 | 数量：1台；原类别：蒸发系统；使用年限(月)：120
020500047 | 硝水净化反应搅拌装置2套 | 其他 |  |  | 一系统办 | [6 empty] | 2022-06-22 | 020500047 | 457300.07 | 446462.06 | 否 |  | 在用 | 数量：2套；原类别：蒸发系统；使用年限(月)：120
0400039 | 10KV线路保护装置4台 | 其他 |  |  | 一系统办 |  | NSR-305 |  |  |  |  | 2022-06-22 | 0400039 | 154284.77 | 142065.41 | 否 |  | 在用 | 数量：4台；原类别：电子设备；使用年限(月)：36
020200109 | 罗茨风机 | 泵/风机 |  |  | 一系统办 |  | LFSR-150B |  |  |  |  | 2022-06-22 | 020200109 | 17762.39 | 17341.43 | 否 |  | 在用 | 数量：1套；原类别：机电类；使用年限(月)：120
0400040 | 后台软件扩容1套 | 其他 |  |  | 一系统办 |  | NS2000 |  |  |  |  | 2022-06-22 | 0400040 | 33061.02 | 30303.72 | 否 |  | 在用 | 数量：1套；原类别：电子设备；使用年限(月)：36
020200110 | 空气斜槽 | 其他 |  |  | 一系统办 |  | B630-6m |  |  |  |  | 2022-06-22 | 020200110 | 39965.37 | 39018.18 | 否 |  | 在用 | 数量：1套；原类别：机电类；使用年限(月)：120
0400041 | 微机五防锁具1套 | 其他 |  |  | 一系统办 |  | WFBX |  |  |  |  | 2022-06-22 | 0400041 | 2204.07 | 2020.26 | 否 |  | 在用 | 数量：1套；原类别：电子设备；使用年限(月)：36
020100047 | 气力提升泵 | 泵/风机 |  |  | 一系统办 |  | TL90 |  |  |  |  | 2022-06-22 | 020100047 | 72159.7 | 70449.52 | 否 |  | 在用 | 数量：1台；原类别：泵类；使用年限(月)：120
020200111 | 罗茨风机 | 泵/风机 |  |  | 一系统办 |  | LFSR-225 |  |  |  |  | 2022-06-22 | 020200111 | 69495.34 | 67848.31 | 否 |  | 在用 | 数量：1套；原类别：机电类；使用年限(月)：120
0400042 | 微机防误闭锁系统软件扩容 | 其他 |  |  | 一系统办 |  | WFBX |  |  |  |  | 2022-06-22 | 0400042 | 19836.61 | 18182.23 | 否 |  | 在用 | 数量：1套；原类别：电子设备；使用年限(月)：36
020200112 | 除尘器 | 锅炉/压力容器 |  |  | 一系统办 |  | MC-200 |  |  |  |  | 2022-06-22 | 020200112 | 102133.73 | 99713.15 | 否 |  | 在用 | 数量：1套；原类别：机电类；使用年限(月)：120
020400043 | 电缆1批 | 其他 |  |  | 一系统办 |  | 0-1KV |  |  |  |  | 2022-06-22 | 020400043 | 1126499.25 | 1099801.23 | 否 |  | 在用 | 数量：1批；原类别：其他；使用年限(月)：120
020400044 | 电缆450米 | 其他 |  |  | 一系统办 |  | ZRB-YJV22-8.7/10KV-3*240 |  |  |  |  | 2022-06-22 | 020400044 | 236221.23 | 230622.78 | 否 |  | 在用 | 数量：450米；原类别：其他；使用年限(月)：120
020400045 | 板片60片 | 其他 |  |  | 一系统办 |  | EAC15BW |  |  |  |  | 2022-06-22 | 020400045 | 11620.95 | 11345.52 | 否 |  | 在用 | 数量：60片；原类别：其他；使用年限(月)：120
020400046 | 垫片60条 | 其他 |  |  | 一系统办 |  | EAC15BW |  |  |  |  | 2022-06-22 | 020400046 | 4145.85 | 4047.6 | 否 |  | 在用 | 数量：30条；原类别：其他；使用年限(月)：120
020100048 | 废水泵 1台 | 泵/风机 |  |  | 一系统办 |  | 300S90 |  |  |  |  | 2022-06-22 | 020100048 | 54021.71 | 52741.4 | 否 |  | 在用 | 数量：1台；原类别：泵类；使用年限(月)：120
020100049 | 原硝水预热泵1台 | 泵/风机 |  |  | 一系统办 |  | 250S24 |  |  |  |  | 2022-06-22 | 020100049 | 35595.7 | 34752.07 | 否 |  | 在用 | 数量：1台；原类别：泵类；使用年限(月)：120
020400047 | 母线桥2套 | 其他 |  |  | 一系统办 |  | 2300*1000*1000+1000 |  |  |  |  | 2022-06-22 | 020400047 | 129604.99 | 126533.35 | 否 |  | 在用 | 数量：2套；原类别：其他；使用年限(月)：120
020400048 | 母线桥2套 | 其他 |  |  | 一系统办 |  | 3400*700*500 |  |  |  |  | 2022-06-22 | 020400048 | 119564.91 | 116731.23 | 否 |  | 在用 | 数量：2套；原类别：其他；使用年限(月)：120
020500048 | 硝水桶1套 | 锅炉/压力容器 |  |  | 一系统办 | [6 empty] | 2022-06-22 | 020500048 | 2199251.09 | 2147128.85 | 否 |  | 在用 | 数量：1套；原类别：蒸发系统；使用年限(月)：120
020500049 | 板式换热器1台 | 锅炉/压力容器 |  |  | 一系统办 |  | UC40BW-1.0/120-253 |  |  |  |  | 2022-06-22 | 020500049 | 238700.58 | 233043.39 | 否 |  | 在用 | 数量：1台；原类别：蒸发系统；使用年限(月)：120
0400027 | 电脑 | 其他 |  |  | 一系统办 | 1系统中控室；1系统蒸发 | HP MVR中控室 | 中国戴尔有限公司 |  |  |  | 2020-09-27 | 0400027 | 9108.91 | 3031.39 | 否 |  | 在用 | 数量：3台；原类别：电子设备；使用年限(月)：36
020200011 | V型调节阀 | 阀门 |  |  | 二系统办 | 2系统蒸发管道；2系统蒸发 | DN150 | 浙江康赛特阀门有限公司 |  |  |  | 2019-03-31 | 020200011 | 24827.59 | 8351.83 | 否 |  | 在用 | 数量：5台；原类别：机电类；使用年限(月)：60
020200012 | 变压器整流器 | 其他 |  |  | 二系统办 |  | SG-350 |  |  |  |  | 2019-03-31 | 020200012 | 43103.45 | 14500.19 | 否 |  | 在用 | 数量：1套；原类别：机电类；使用年限(月)：60
020100009 | 泵头 | 泵/风机 |  |  | 二系统办 |  | HZW1200F |  |  |  |  | 2019-03-31 | 020100009 | 300000.0 | 100920.0 | 否 |  | 在用 | 原类别：泵类；使用年限(月)：60
020100010 | 过渡环 | 其他 |  |  | 二系统办 |  | HZW1200F |  |  |  |  | 2019-03-31 | 020100010 | 26724.14 | 8990.06 | 否 |  | 在用 | 原类别：泵类；使用年限(月)：60
020100011 | 试压泵 | 泵/风机 |  |  | 二系统办 |  | 3DY-750/31.5 |  |  |  |  | 2019-03-31 | 020100011 | 16508.62 | 5553.34 | 否 |  | 在用 | 原类别：泵类；使用年限(月)：60
020400007 | 减速器 | 其他 |  |  | 二系统办 |  | LF-47 |  |  |  |  | 2019-03-31 | 020400007 | 21465.52 | 7220.8 | 否 |  | 在用 | 原类别：其他；使用年限(月)：60
020400008 | 电机 | 电机 |  |  | 一系统办 |  | Y2-225 |  |  |  |  | 2019-03-31 | 020400008 | 5905.17 | 1986.57 | 否 |  | 在用 | 原类别：其他；使用年限(月)：60
020100012 | 水环真空泵泵头 | 泵/风机 |  |  | 二系统办 |  | 2BE1253N |  |  |  |  | 2019-03-31 | 020100012 | 48275.85 | 16239.93 | 否 |  | 在用 | 原类别：泵类；使用年限(月)：60
020500004 | 干燥系统 | 其他 |  |  | 二系统办 | [6 empty] | 2019-07-31 | 020500004 | 2880664.48 | 2022596.5 | 否 |  | 在用 | 数量：1套；原类别：蒸发系统；使用年限(月)：120
020200018 | 工程设备螺旋输送机 | 其他 |  |  | 二系统办 | [6 empty] | 2019-07-31 | 020200018 | 172212.38 | 120514.14 | 否 |  | 在用 | 数量：1台；原类别：机电类；使用年限(月)：120
020200019 | 空气预热IQ器 | 锅炉/压力容器 |  |  | 二系统办 | [6 empty] | 2019-07-31 | 020200019 | 130769.23 | 52255.53 | 否 |  | 在用 | 数量：1套；原类别：机电类；使用年限(月)：60
0300011 | 气流提升泵输送系统 | 泵/风机 |  |  | 二系统办 | [6 empty] | 2019-07-31 | 0300011 | 277225.91 | 110779.45 | 否 |  | 在用 | 数量：1套；原类别：运输设备；使用年限(月)：60
020500005 | 震动给料机 | 其他 |  |  | 二系统办 | [6 empty] | 2019-07-31 | 020500005 | 12393.16 | 8672.58 | 否 |  | 在用 | 数量：配1；原类别：蒸发系统；使用年限(月)：120
020200020 | 蒸发自动包装线 | 锅炉/压力容器 |  |  | 二系统办 | [6 empty] | 2019-07-31 | 020200020 | 558620.68 | 348467.76 | 否 |  | 在用 | 数量：2套；原类别：机电类；使用年限(月)：96
020200021 | 振动筛 | 其他 |  |  | 二系统办 | [6 empty] | 2019-07-31 | 020200021 | 99572.65 | 39789.15 | 否 |  | 在用 | 数量：1台；原类别：机电类；使用年限(月)：60
020500012 | 冷凝器 | 锅炉/压力容器 |  |  | 二系统办 | [6 empty] | 2019-07-31 | 020500012 | 33871.84 | 21129.3 | 否 |  | 在用 | 数量：1台；原类别：蒸发系统；使用年限(月)：96
020200023 | 流程泵 | 泵/风机 |  |  | 二系统办 | [6 empty] | 2019-07-31 | 020200023 | 524786.33 | 209704.77 | 否 |  | 在用 | 数量：1套；原类别：机电类；使用年限(月)：60
020400024 | 复合硅酸盐保温板 | 其他 |  |  | 二系统办 | [6 empty] | 2019-07-31 | 020400024 | 362393.17 | 144812.39 | 否 |  | 在用 | 数量：1批；原类别：其他；使用年限(月)：60
020100016 | 冷却塔 | 泵/风机 |  |  | 二系统办 | [6 empty] | 2019-07-31 | 020100016 | 55128.21 | 38578.83 | 否 |  | 在用 | 数量：1套；原类别：泵类；使用年限(月)：120
020500014 | 预热器制作 | 锅炉/压力容器 |  |  | 二系统办 |  | 1200㎡ |  |  |  |  | 2021-03-26 | 020500014 | 1413044.05 | 1235601.19 | 否 |  | 在用 | 原类别：蒸发系统；使用年限(月)：120
020400011 | 电缆 | 其他 |  |  | 二系统办 | [6 empty] | 2019-07-31 | 020400011 | 130305.55 | 91187.97 | 否 |  | 在用 | 数量：1550米；原类别：其他；使用年限(月)：120
020400012 | 电缆 | 其他 |  |  | 二系统办 | [6 empty] | 2019-07-31 | 020400012 | 1502782.07 | 1051646.83 | 否 |  | 在用 | 数量：54985米；原类别：其他；使用年限(月)：120
0400011 | 制动DOS系统 | 其他 |  |  | 二系统办 | [6 empty] | 2019-07-31 | 0400011 | 803727.34 | 329883.41 | 否 |  | 在用 | 数量：1套；原类别：电子设备；使用年限(月)：60；包含明细：DCS系统、JX-300XP、2系统中控室、2系统蒸发、浙江中控技术股份有限公司；包含明细：雷达液位计、GDRD56-PHGPFX2BAMA-18000、精制反应桶顶部、2系统蒸发、北京古大仪表有限公司；包含明细：雷达液位计、GDGW51-PAYPABAMA-12000、2系统蒸发罐本体、2系统蒸发、北京古大仪表有限公司；包含明细：磁耦合液位计、HFL2/C/A/R6L/1.6/P/ES/N 测量范围：0-2000mm、2系统闪发桶本体、2系统蒸发、承德海富盛自动化仪表有限公司；包含明细：射频导纳开关、L2000-220VAC/L843-150mm-450mm、2系统洗涤塔本体、2系统蒸发、中美合资上海普菱柯仪器仪表有限公司；包含明细：压力变送器、EJA438E、2系统蒸发室、加热室本体、循环管、滤液桶、洗涤塔本体、2系统蒸发、重庆横河川仪有限公司；包含明细：压力变送器、EJA438E、2系统精制反应桶、精硝水桶本体、2系统蒸发、重庆横河川仪有限公司；包含明细：压力变送器、EJA530E、2系统干燥管道、2系统蒸发、重庆横河川仪有限公司；包含明细：电磁流量计、DM43NF1FT11N1W1HM、2系统蒸发干燥系统管道、2系统蒸发、承德菲时博特自动化设备有限公司；包含明细：密封水流量计、AM54031LQNSATEREPFVP DN15、2系统蒸发系统管道、2系统蒸发、承德菲时博特自动化设备有限公司；包含明细：金属管浮子流量计、AM54031LQNSNANV、2系统蒸发系统管道、2系统蒸发、承德菲时博特自动化设备有限公司；包含明细：微小密封水流量计、AM54031LQNSATEREPFVP DN15、2系统蒸发系统管道、2系统蒸发、承德菲时博特自动化设备有限公司；包含明细：平衡流量计、MBF4131121SN00+EJA110E DN400、2系统蒸发系统管道、2系统蒸发、承德菲时博特自动化设备有限公司；包含明细：热电阻温度计、WZP-230 M27*2、2系统蒸发干燥系统本体及管道、2系统蒸发、安徽天康（集团）股份有限公司；包含明细：压力表、YNMF-100B、2系统蒸发干燥系统本体及管道、2系统蒸发、安徽天康（集团）股份有限公司
0400012 | 液位测量系统 | 其他 |  |  | 二系统办 | 2系统1-2效蒸发罐本体；2系统蒸发 |  | 安徽大学特种电视技术研究中心 |  |  |  | 2019-07-31 | 0400012 | 79487.18 | 31762.98 | 否 |  | 在用 | 数量：1套；原类别：电子设备；使用年限(月)：60
020200024 | 组合风柜 | 其他 |  |  | 二系统办 | [6 empty] | 2019-07-31 | 020200024 | 75728.16 | 52994.66 | 否 |  | 在用 | 数量：1套；原类别：机电类；使用年限(月)：120
0400013 | 微机综合系统 | 其他 |  |  | 二系统办 | [6 empty] | 2019-07-31 | 0400013 | 170769.24 | 68239.54 | 否 |  | 在用 | 数量：1套；原类别：电子设备；使用年限(月)：60
0400014 | 电子设备开关柜 | 其他 |  |  | 二系统办 | [6 empty] | 2019-07-31 | 0400014 | 2260395.85 | 1581824.91 | 否 |  | 在用 | 数量：49台；原类别：电子设备；使用年限(月)：120
020400025 | 电缆 | 其他 |  |  | 二系统办 | [6 empty] | 2019-07-31 | 020400025 | 77564.1 | 54279.22 | 否 |  | 在用 | 数量：290米；原类别：其他；使用年限(月)：120
0400016 | 10KV线路保护器 | 其他 |  |  | 二系统办 | [6 empty] | 2019-07-31 | 0400016 | 47008.55 | 32896.49 | 否 |  | 在用 | 数量：1套；原类别：电子设备；使用年限(月)：120
020400014 | 变压器 | 其他 |  |  | 二系统办 | [6 empty] | 2019-07-31 | 020400014 | 268376.06 | 187809.6 | 否 |  | 在用 | 数量：3台；原类别：其他；使用年限(月)：120
020500006 | 脱硫系统 | 其他 |  |  | 二系统办 | [6 empty] | 2019-07-31 | 020500006 | 396551.72 | 277506.84 | 否 |  | 在用 | 数量：1套；原类别：蒸发系统；使用年限(月)：120
020400022 | 组合柜 | 其他 |  |  | 二系统办 | [6 empty] | 2019-07-31 | 020400022 | 297692.31 | 208325.05 | 否 |  | 在用 | 数量：1套；原类别：其他；使用年限(月)：120
020400023 | 蒸气管耐磨地坪 | 其他 |  |  | 二系统办 | [6 empty] | 2019-07-31 | 020400023 | 52990.38 | 37082.82 | 否 |  | 在用 | 数量：1批；原类别：其他；使用年限(月)：120
020400015 | 控制调节阀 | 阀门 |  |  | 二系统办 | [6 empty] | 2019-07-31 | 020400015 | 841880.37 | 336415.39 | 否 |  | 在用 | 数量：26台；原类别：其他；使用年限(月)：60；包含明细：单座调节阀、DN65、DN80、DN100、DN200、2系统蒸发、干燥管道、宁夏吴忠仪表有限公司；包含明细：调节角阀、DN80、DN100、2系统蒸发罐本体、宁夏吴忠仪表有限公司；包含明细：旋塞调节阀、DN65、2系统蒸发管道、浙江康赛特阀门有限公司；包含明细：电动旋塞开关阀、DN20、2系统蒸发管道、浙江康赛特阀门有限公司
020400016 | 均速管 | 其他 |  |  | 二系统办 | [6 empty] | 2019-07-31 | 020400016 | 24700.85 | 9870.59 | 否 |  | 在用 | 数量：1台；原类别：其他；使用年限(月)：60
020400017 | 废液处理捕沫器 | 其他 |  |  | 二系统办 | [6 empty] | 2019-07-31 | 020400017 | 323931.63 | 202068.67 | 否 |  | 在用 | 数量：1套；原类别：其他；使用年限(月)：96
020100017 | 循环泵 | 泵/风机 |  |  | 二系统办 | [6 empty] | 2019-07-31 | 020100017 | 1279316.26 | 511214.66 | 否 |  | 在用 | 数量：4台；原类别：泵类；使用年限(月)：60
020400018 | 齿轮箱、叶轮、风机、流程泵 | 泵/风机 |  |  | 二系统办 | [6 empty] | 2019-07-31 | 020400018 | 2462810.76 | 984139.18 | 否 |  | 在用 | 数量：120台；原类别：其他；使用年限(月)：60
020400026 | 板式加热器 | 锅炉/压力容器 |  |  | 二系统办 | [6 empty] | 2019-07-31 | 020400026 | 465384.81 | 185967.77 | 否 |  | 在用 | 数量：1套；原类别：其他；使用年限(月)：60
020500009 | 加热蒸发系统 | 锅炉/压力容器 |  |  | 二系统办 | [6 empty] | 2019-07-31 | 020500009 | 53898174.24 | 38032685.97 | 否 |  | 在用 | 数量：1套；原类别：蒸发系统；使用年限(月)：120
020500010 | 混合冷凝器 | 锅炉/压力容器 |  |  | 二系统办 | [6 empty] | 2019-07-31 | 020500010 | 3681882.16 | 2576581.1 | 否 |  | 在用 | 数量：1套；原类别：蒸发系统；使用年限(月)：120
020500011 | 水蒸气压缩机组 | 泵/风机 |  |  | 二系统办 | [6 empty] | 2019-07-31 | 020500011 | 4381407.46 | 3066793.89 | 否 |  | 在用 | 数量：1套；原类别：蒸发系统；使用年限(月)：120
020400019 | 硝水净化搅拌器 | 其他 |  |  | 二系统办 | [6 empty] | 2019-07-31 | 020400019 | 594827.57 | 416260.25 | 否 |  | 在用 | 数量：4台；原类别：其他；使用年限(月)：120
020400020 | 硝水净化无阀过滤器 | 阀门 |  |  | 二系统办 | [6 empty] | 2019-07-31 | 020400020 | 545299.14 | 381600.46 | 否 |  | 在用 | 数量：2台；原类别：其他；使用年限(月)：120
0300018 | 输送机 | 其他 |  |  | 二系统办 | [6 empty] | 2019-07-31 | 0300018 | 229059.83 | 91532.13 | 否 |  | 在用 | 数量：2台；原类别：运输设备；使用年限(月)：60
020200029 | 变电站10KV间隔调试 | 其他 |  |  | 二系统办 | [6 empty] | 2019-07-31 | 020200029 | 101886.79 | 71300.21 | 否 |  | 在用 | 数量：1批；原类别：机电类；使用年限(月)：120
0400017 | 视频监控 | 仪表 |  |  | 二系统办 | 2系统车间内部；2系统蒸发 |  | 海康威视 |  |  |  | 2019-07-31 | 0400017 | 82000.0 | 4100.0 | 否 |  | 在用 | 数量：1套；原类别：电子设备；使用年限(月)：36
0400018 | 除尘器 | 锅炉/压力容器 |  |  | 二系统办 | [6 empty] | 2019-07-31 | 0400018 | 4565098.06 | 3194655.8 | 否 |  | 在用 | 数量：1套；原类别：电子设备；使用年限(月)：120
0400020 | DCS系统扩容 | 仪表 |  |  | 二系统办 | 2系统中控室；2系统蒸发 | JX-300XP | 浙江中控技术股份有限公司 |  |  |  | 2019-09-26 | 0400020 | 56637.17 | 0.0 | 否 |  | 在用 | 数量：1批；原类别：电子设备；使用年限(月)：1
020500013 | 空气电加热器-改造 | 锅炉/压力容器 |  |  | 二系统办 |  | TDRQ-2000 |  |  |  |  | 2019-11-25 | 020500013 | 257433.63 | 12871.68 | 否 |  | 在用 | 数量：1台；原类别：蒸发系统；使用年限(月)：1
00118 | 装岩机 | 其他 |  |  | 矿山车间办 |  | P--30B |  |  |  |  | 2010-09-25 | 00118 | 143589.74 | 7179.49 | 否 |  | 在用 | 原类别：其他；使用年限(月)：120
00119 | 空压机 | 泵/风机 |  |  | 矿山车间办 |  | E--110A |  |  |  |  | 2010-09-25 | 00119 | 98717.94 | 4935.9 | 否 |  | 在用 | 原类别：其他；使用年限(月)：120
00120 | 电动铲车 | 其他 |  |  | 矿山车间办 |  | WJ--1 |  |  |  |  | 2010-09-27 | 00120 | 452991.45 | 22649.57 | 否 |  | 在用 | 数量：2；原类别：其他；使用年限(月)：120
00121 | 低压配电柜 | 其他 |  |  | 矿山车间办 |  | 低压配电柜 |  |  |  |  | 2010-09-27 | 00121 | 12820.51 | 641.03 | 否 |  | 在用 | 原类别：其他；使用年限(月)：120
00122 | 配电开关 | 其他 |  |  | 矿山车间办 |  | GGD2*1000A |  |  |  |  | 2010-09-27 | 00122 | 15384.62 | 769.23 | 否 |  | 在用 | 原类别：其他；使用年限(月)：120
00123 | 翻斗车 | 其他 |  |  | 矿山车间办 |  | KFV1.1-6 |  |  |  |  | 2010-09-27 | 00123 | 23384.62 | 1169.23 | 否 |  | 在用 | 数量：1；原类别：其他；使用年限(月)：120
00124 | 矿车 | 其他 |  |  | 矿山车间办 |  | MGO1.1-6 |  |  |  |  | 2010-09-27 | 00124 | 202051.29 | 10102.56 | 否 |  | 在用 | 数量：60；原类别：其他；使用年限(月)：120
00125 | 污水泵 | 泵/风机 |  |  | 矿山车间办 |  | WOH40-18014-37 |  |  |  |  | 2010-09-27 | 00125 | 8529.91 | 426.5 | 否 |  | 在用 | 原类别：其他；使用年限(月)：120
00129 | 空压机 | 泵/风机 |  |  | 矿山车间办 |  | E--110W |  |  |  |  | 2010-10-27 | 00129 | 98717.95 | 4935.9 | 否 |  | 在用 | 原类别：其他；使用年限(月)：120
00130 | 变压器 | 其他 |  |  | 矿山车间办 |  | SJI-630KVA-1 |  |  |  |  | 2010-10-27 | 00130 | 90905.98 | 4545.3 | 否 |  | 在用 | 原类别：机电类；使用年限(月)：120
00131 | 旋风机 | 泵/风机 |  |  | 矿山车间办 |  | 2*11KW |  |  |  |  | 2010-10-27 | 00131 | 31196.58 | 1559.83 | 否 |  | 在用 | 原类别：机电类；使用年限(月)：120
00439 | 矿用隔电型馈用开关 | 其他 |  |  | 矿山车间办 |  | BK09-400A |  |  |  |  | 2011-11-22 | 00439 | 10598.29 | 529.91 | 否 |  | 在用 | 数量：2个；原类别：机电类；使用年限(月)：96
00133 | 皮带机 | 其他 |  |  | 矿山车间办 | [6 empty] | 2010-11-29 | 00133 | 432307.69 | 0.0 | 否 |  | 在用 | 数量：1套；原类别：电子设备；使用年限(月)：96
00137 | 矿车 | 其他 |  |  | 矿山车间办 | [6 empty] | 2010-11-30 | 00137 | 270085.46 | 0.0 | 否 |  | 在用 | 数量：60台；原类别：运输设备；使用年限(月)：120
00138 | 矿车 | 其他 |  |  | 矿山车间办 |  | P-30B |  |  |  |  | 2010-11-30 | 00138 | 95726.5 | 0.0 | 否 |  | 在用 | 数量：25台；原类别：运输设备；使用年限(月)：120
00162 | 电机车 | 电机 |  |  | 矿山车间办 |  | CTY5/6G |  |  |  |  | 2011-06-28 | 00162 | 135042.74 | 6752.14 | 否 |  | 在用 | 数量：1；原类别：其他；使用年限(月)：120
00173 | 铲车机 | 其他 |  |  | 矿山车间办 |  | WJD-1 |  |  |  |  | 2011-07-29 | 00173 | 468034.18 | 23401.71 | 否 |  | 在用 | 数量：4；原类别：其他；使用年限(月)：120
00174 | 电焊机 | 其他 |  |  | 矿山车间办 |  | ZX7-400N |  |  |  |  | 2011-07-29 | 00174 | 3589.74 | 179.49 | 否 |  | 在用 | 原类别：机电类；使用年限(月)：120
00175 | 真空电开关 | 其他 |  |  | 矿山车间办 |  | KBZ9--400/660V.380 |  |  |  |  | 2011-07-29 | 00175 | 4877.78 | 243.89 | 否 |  | 在用 | 原类别：机电类；使用年限(月)：120
00176 | 电机 | 电机 |  |  | 矿山车间办 |  | WON30-50-7.5 |  |  |  |  | 2011-08-24 | 00176 | 3716.81 | 185.84 | 否 |  | 在用 | 原类别：机电类；使用年限(月)：120
00180 | 气腿式凿岩机 | 其他 |  |  | 矿山车间办 |  | YT128 |  |  |  |  | 2011-11-23 | 00180 | 30512.82 | 1525.64 | 否 |  | 在用 | 数量：9台；原类别：其他；使用年限(月)：96
00181 | 抗冲击波密闭门 | 其他 |  |  | 矿山车间办 |  | 1.8*0.9 |  |  |  |  | 2011-11-23 | 00181 | 28205.12 | 1410.26 | 否 |  | 在用 | 数量：2套；原类别：其他；使用年限(月)：96
00188 | 启动柜 | 其他 |  |  | 矿山车间办 | [6 empty] | 2012-02-29 | 00188 | 29059.83 | 1452.99 | 否 |  | 在用 | 原类别：机电类；使用年限(月)：96
00189 | 电焊柜 | 其他 |  |  | 矿山车间办 | [6 empty] | 2012-02-29 | 00189 | 8153.85 | 407.69 | 否 |  | 在用 | 原类别：机电类；使用年限(月)：96
00190 | 配电柜及开关 | 其他 |  |  | 矿山车间办 | [6 empty] | 2012-02-29 | 00190 | 38076.07 | 1903.8 | 否 |  | 在用 | 原类别：机电类；使用年限(月)：96
00193 | 泵体、电联 | 泵/风机 |  |  | 矿山车间办 |  | D450-60*2 |  |  |  |  | 2018-08-29 | 00193 | 84482.76 | 4224.14 | 否 |  | 在用 | 原类别：泵类；使用年限(月)：36
00199 | 污水泵 | 泵/风机 |  |  | 矿山车间办 |  | WQN200-130-2J |  |  |  |  | 2012-05-28 | 00199 | 13589.75 | 679.49 | 否 |  | 在用 | 原类别：泵类；使用年限(月)：96
00200 | 污水泵 | 泵/风机 |  |  | 矿山车间办 |  | WQ200-25-25 |  |  |  |  | 2012-05-28 | 00200 | 13846.15 | 692.31 | 否 |  | 在用 | 原类别：泵类；使用年限(月)：96
00201 | 污水泵 | 泵/风机 |  |  | 矿山车间办 |  | 25KW |  |  |  |  | 2012-05-28 | 00201 | 6923.08 | 346.15 | 否 |  | 在用 | 原类别：泵类；使用年限(月)：96
00202 | 电机 | 电机 |  |  | 矿山车间办 |  | YR280M |  |  |  |  | 2012-05-28 | 00202 | 24786.32 | 1239.32 | 否 |  | 在用 | 原类别：机电类；使用年限(月)：96
00203 | 4台真空泵 | 泵/风机 |  |  | 矿山车间办 | [6 empty] | 2012-05-28 | 00203 | 19900.85 | 0.0 | 否 |  | 在用 | 数量：4台；原类别：电子设备；使用年限(月)：96
00204 | 真空开关 | 其他 |  |  | 矿山车间办 | [6 empty] | 2012-05-28 | 00204 | 11794.87 | 0.0 | 否 |  | 在用 | 数量：1台；原类别：电子设备；使用年限(月)：96
00205 | 3台真空开关 | 其他 |  |  | 矿山车间办 | [6 empty] | 2012-05-28 | 00205 | 14925.64 | 0.0 | 否 |  | 在用 | 数量：3台；原类别：电子设备；使用年限(月)：96
00206 | 低压配电柜 | 其他 |  |  | 矿山车间办 | [6 empty] | 2012-05-28 | 00206 | 12649.57 | 3907.41 | 否 |  | 在用 | 数量：1台；原类别：电子设备；使用年限(月)：180
00207 | 调度绞车 | 其他 |  |  | 矿山车间办 |  | JD-25 |  |  |  |  | 2018-08-29 | 00207 | 44827.59 | 0.0 | 否 |  | 在用 | 数量：1台；原类别：运输设备；使用年限(月)：36
00208 | 电机 | 电机 |  |  | 矿山车间办 |  | YT28 |  |  |  |  | 2012-05-30 | 00208 | 6803.42 | 340.17 | 否 |  | 在用 | 数量：1台；原类别：机电类；使用年限(月)：96
00209 | 电机 | 电机 |  |  | 矿山车间办 |  | Y2-225M-6 |  |  |  |  | 2012-05-30 | 00209 | 7020.51 | 351.03 | 否 |  | 在用 | 数量：1台；原类别：机电类；使用年限(月)：96
00210 | 电机 | 电机 |  |  | 矿山车间办 |  | Y2-315M-2 |  |  |  |  | 2012-05-30 | 00210 | 25413.68 | 1270.68 | 否 |  | 在用 | 数量：1台；原类别：机电类；使用年限(月)：96
00211 | 电机 | 电机 |  |  | 矿山车间办 |  | Y2-315S-4 |  |  |  |  | 2012-05-30 | 00211 | 20339.32 | 1016.97 | 否 |  | 在用 | 数量：1台；原类别：机电类；使用年限(月)：96
00212 | 电机 | 电机 |  |  | 矿山车间办 |  | Y2-280S |  |  |  |  | 2012-05-30 | 00212 | 11005.13 | 550.26 | 否 |  | 在用 | 数量：1台；原类别：机电类；使用年限(月)：96
00213 | 电机 | 电机 |  |  | 矿山车间办 |  | Y2-280M |  |  |  |  | 2012-05-30 | 00213 | 12267.52 | 613.38 | 否 |  | 在用 | 数量：1台；原类别：机电类；使用年限(月)：96
00214 | 电机 | 电机 |  |  | 矿山车间办 |  | Y2-180M |  |  |  |  | 2012-05-30 | 00214 | 3639.32 | 181.97 | 否 |  | 在用 | 数量：1台；原类别：机电类；使用年限(月)：96
00216 | 真空电开关 | 其他 |  |  | 矿山车间办 |  | KBZ9--400/660.300 |  |  |  |  | 2012-07-27 | 00216 | 19897.44 | 994.87 | 否 |  | 在用 | 数量：1台；原类别：机电类；使用年限(月)：120
00217 | 液压钻 | 其他 |  |  | 矿山车间办 |  | ZDY-650 |  |  |  |  | 2012-08-23 | 00217 | 133333.33 | 6666.67 | 否 |  | 在用 | 数量：1台；原类别：机电类；使用年限(月)：96
00218 | 3台凿岩机 | 其他 |  |  | 矿山车间办 |  | YT28 |  |  |  |  | 2012-08-29 | 00218 | 10205.13 | 510.26 | 否 |  | 在用 | 数量：3台；原类别：机电类；使用年限(月)：96
00223 | 消音器 | 其他 |  |  | 矿山车间办 |  | RYB/350 |  |  |  |  | 2012-10-23 | 00223 | 341025.63 | 3399.04 | 否 |  | 在用 | 数量：3套；原类别：电子设备；使用年限(月)：120
00225 | 真空开关 | 其他 |  |  | 矿山车间办 |  | KBZ开关 |  |  |  |  | 2012-10-24 | 00225 | 31888.89 | 1873.31 | 否 |  | 在用 | 数量：3台；原类别：机电类；使用年限(月)：120
00226 | 自耦减压器 | 其他 |  |  | 矿山车间办 |  | JJI--132KW |  |  |  |  | 2012-10-24 | 00226 | 17606.84 | 1034.13 | 否 |  | 在用 | 数量：3台；原类别：机电类；使用年限(月)：120
00227 | 低压配电柜 | 其他 |  |  | 矿山车间办 |  | S11--200/10KV |  |  |  |  | 2012-10-24 | 00227 | 38290.06 | 2248.95 | 否 |  | 在用 | 数量：3台；原类别：机电类；使用年限(月)：120
00229 | 凿岩机 | 其他 |  |  | 矿山车间办 |  | YT28 |  |  |  |  | 2012-11-27 | 00229 | 6803.0 | 340.15 | 否 |  | 在用 | 数量：1台；原类别：其他；使用年限(月)：96
00230 | 电铲车 | 其他 |  |  | 矿山车间办 |  | WJD-1 |  |  |  |  | 2012-11-27 | 00230 | 232478.63 | 0.0 | 否 |  | 在用 | 数量：2台；原类别：运输设备；使用年限(月)：96
00231 | 矿车 | 其他 |  |  | 矿山车间办 | [6 empty] | 2012-11-27 | 00231 | 143589.74 | 0.0 | 否 |  | 在用 | 数量：20台；原类别：运输设备；使用年限(月)：96
00235 | 锚杆机 | 其他 |  |  | 矿山车间办 |  | MQT-130/2.8 |  |  |  |  | 2018-08-29 | 00235 | 5991.38 | 299.57 | 否 |  | 在用 | 数量：1台；原类别：其他；使用年限(月)：36
00239 | 电动门 | 其他 |  |  | 矿山车间办 |  | 12米 |  |  |  |  | 2012-12-26 | 00239 | 15500.0 | 412.59 | 否 |  | 在用 | 数量：1套；原类别：电子设备；使用年限(月)：120
00246 | 真空开关 | 其他 |  |  | 矿山车间办 |  | 真空开关 |  |  |  |  | 2013-01-25 | 00246 | 55818.8 | 4603.97 | 否 |  | 在用 | 数量：1批；原类别：机电类；使用年限(月)：120
00247 | 监控设备 | 仪表 |  |  | 矿山车间办 |  | 监控设备 |  |  |  |  | 2013-02-20 | 00247 | 114892.0 | 0.0 | 否 |  | 在用 | 数量：1套；原类别：电子设备；使用年限(月)：96
00248 | 变压器一套 | 其他 |  |  | 矿山车间办 | [6 empty] | 2013-02-20 | 00248 | 182881.21 | 7918.96 | 否 |  | 在用 | 数量：1套；原类别：电子设备；使用年限(月)：120
00249 | 凿岩机6台 | 其他 |  |  | 矿山车间办 | [6 empty] | 2013-02-26 | 00249 | 19897.44 | 994.87 | 否 |  | 在用 | 数量：6台；原类别：机电类；使用年限(月)：96
00250 | 2台凿岩机 | 其他 |  |  | 矿山车间办 | [6 empty] | 2013-02-26 | 00250 | 6632.48 | 331.62 | 否 |  | 在用 | 数量：2台；原类别：机电类；使用年限(月)：96
00430 | 电热生活炉 | 其他 |  |  | 矿山车间办 |  | DRC-95/70-45KW |  |  |  |  | 2018-02-28 | 00430 | 11538.46 | 6524.01 | 否 |  | 在用 | 原类别：机电类；使用年限(月)：120
00254 | 车桶 | 锅炉/压力容器 |  |  | 矿山车间办 | [6 empty] | 2013-04-22 | 00254 | 54700.85 | 3280.11 | 否 |  | 在用 | 数量：20台；原类别：运输设备；使用年限(月)：120
00255 | 绞车 | 其他 |  |  | 矿山车间办 | [6 empty] | 2013-05-22 | 00255 | 17948.72 | 1226.28 | 否 |  | 在用 | 数量：1台；原类别：运输设备；使用年限(月)：120
00256 | 输送带 | 其他 |  |  | 矿山车间办 | [6 empty] | 2013-05-22 | 00256 | 800000.0 | 40000.0 | 否 |  | 在用 | 原类别：其他；使用年限(月)：96
00257 | 水冷硫化机 | 其他 |  |  | 矿山车间办 | [6 empty] | 2013-05-27 | 00257 | 32051.28 | 3658.37 | 否 |  | 在用 | 原类别：其他；使用年限(月)：120
00260 | 凿岩机 | 其他 |  |  | 矿山车间办 |  | 凿岩机 |  |  |  |  | 2013-07-27 | 00260 | 9948.72 | 497.44 | 否 |  | 在用 | 原类别：其他；使用年限(月)：96
00261 | 减速机 | 其他 |  |  | 矿山车间办 |  | 减速机 |  |  |  |  | 2013-07-27 | 00261 | 5811.97 | 290.6 | 否 |  | 在用 | 原类别：其他；使用年限(月)：96
00265 | 调度绞车 | 其他 |  |  | 矿山车间办 |  | JD-1 11.4KW |  |  |  |  | 2013-10-21 | 00265 | 17948.72 | 897.44 | 否 |  | 在用 | 数量：2台；原类别：机电类；使用年限(月)：84
00268 | 铲运车 | 其他 |  |  | 矿山车间办 |  | XYWJD |  |  |  |  | 2014-04-29 | 00268 | 233333.33 | 37325.62 | 否 |  | 在用 | 数量：2台；原类别：运输设备；使用年限(月)：120
00269 | 真空开关2台 | 其他 |  |  | 矿山车间办 |  | ZW8--12/T630-20 |  |  |  |  | 2014-04-30 | 00269 | 23076.92 | 3691.34 | 否 |  | 在用 | 数量：2台；原类别：电子设备；使用年限(月)：120
00270 | 绞车一套 | 其他 |  |  | 矿山车间办 |  | S11-M-500KA绞车 |  |  |  |  | 2014-04-30 | 00270 | 88685.47 | 17846.41 | 否 |  | 在用 | 数量：1套；原类别：机电类；使用年限(月)：120
00271 | 水泵 | 泵/风机 |  |  | 矿山车间办 |  | 150D-30 |  |  |  |  | 2014-05-21 | 00271 | 14700.85 | 735.04 | 否 |  | 在用 | 原类别：泵类；使用年限(月)：96
00272 | 凿岩机 | 其他 |  |  | 矿山车间办 | [6 empty] | 2014-05-21 | 00272 | 19897.44 | 994.87 | 否 |  | 在用 | 原类别：其他；使用年限(月)：96
00273 | 变压器 | 其他 |  |  | 矿山车间办 |  | 变压器 |  |  |  |  | 2014-08-25 | 00273 | 36111.11 | 22172.43 | 否 |  | 在用 | 原类别：其他；使用年限(月)：240
00274 | 空调一批 | 其他 |  |  | 矿山车间办 | [6 empty] | 2014-09-26 | 00274 | 25899.35 | 21.54 | 否 |  | 在用 | 数量：8台；原类别：电子设备；使用年限(月)：96
00277 | 调度绞车 | 其他 |  |  | 矿山车间办 |  | JD-1/11.4KW1台;JD-1.6/25KW2台 |  |  |  |  | 2015-01-26 | 00277 | 47179.49 | 2358.97 | 否 |  | 在用 | 数量：2台；原类别：机电类；使用年限(月)：60
00279 | 主机 | 其他 |  |  | 矿山车间办 |  | 4--72--16B |  |  |  |  | 2015-03-25 | 00279 | 19487.18 | 5618.56 | 否 |  | 在用 | 原类别：机电类；使用年限(月)：120
00280 | 离心泵 | 泵/风机 |  |  | 矿山车间办 |  | D450-60*6 |  |  |  |  | 2015-04-27 | 00280 | 126495.73 | 6324.79 | 否 |  | 在用 | 原类别：泵类；使用年限(月)：60
00281 | 监测监控系统 | 仪表 |  |  | 矿山车间办 |  | 监测监控系统 |  |  |  |  | 2015-06-24 | 00281 | 290598.28 | 80389.05 | 否 |  | 在用 | 数量：1套；原类别：电子设备；使用年限(月)：120
00284 | 电机 | 电机 |  |  | 矿山车间办 |  | Y2-250M-2/55KW |  |  |  |  | 2018-08-29 | 00284 | 8500.0 | 425.0 | 否 |  | 在用 | 原类别：机电类；使用年限(月)：36
00287 | 安防器 | 其他 |  |  | 矿山车间办 | [6 empty] | 2016-02-29 | 00287 | 46193.6 | 17341.03 | 否 |  | 在用 | 原类别：其他；使用年限(月)：120
00291 | 电缆 | 其他 |  |  | 矿山车间办 | [6 empty] | 2016-02-29 | 00291 | 117948.71 | 80824.6 | 否 |  | 在用 | 原类别：其他；使用年限(月)：240
00293 | 气体检测仪 | 仪表 |  |  | 矿山车间办 |  | 02CONO2 |  |  |  |  | 2018-08-29 | 00293 | 8741.38 | 0.0 | 否 |  | 在用 | 数量：1套；原类别：电子设备；使用年限(月)：36
00294 | 螺杆式空压机 | 泵/风机 |  |  | 矿山车间办 |  | E110A |  |  |  |  | 2016-06-28 | 00294 | 123076.92 | 50100.37 | 否 |  | 在用 | 原类别：机电类；使用年限(月)：120
00295 | 螺杆式空压机 | 泵/风机 |  |  | 矿山车间办 |  | E-250A |  |  |  |  | 2016-06-28 | 00295 | 184615.38 | 75150.8 | 否 |  | 在用 | 原类别：机电类；使用年限(月)：120
00296 | 螺杆式空压机 | 泵/风机 |  |  | 矿山车间办 |  | E-37A |  |  |  |  | 2016-06-28 | 00296 | 38119.66 | 15517.03 | 否 |  | 在用 | 原类别：机电类；使用年限(月)：120
00297 | 螺杆式空压机 | 泵/风机 |  |  | 矿山车间办 |  | E-8A |  |  |  |  | 2016-06-28 | 00297 | 14957.26 | 6088.76 | 否 |  | 在用 | 原类别：机电类；使用年限(月)：120
00298 | 储气罐 | 锅炉/压力容器 |  |  | 矿山车间办 |  | 2m/8kg |  |  |  |  | 2016-08-22 | 00298 | 4700.85 | 1987.71 | 否 |  | 在用 | 原类别：机电类；使用年限(月)：120
00299 | 螺杆式空压机 | 泵/风机 |  |  | 矿山车间办 |  | E-110W |  |  |  |  | 2016-08-22 | 00299 | 94017.09 | 39759.63 | 否 |  | 在用 | 原类别：机电类；使用年限(月)：120
00300 | 固定矿车 | 其他 |  |  | 矿山车间办 | [6 empty] | 2016-12-21 | 00300 | 121025.64 | 55014.34 | 否 |  | 在用 | 数量：40台；原类别：其他；使用年限(月)：120
00301 | 矿车、车桶 | 锅炉/压力容器 |  |  | 矿山车间办 | [6 empty] | 2017-01-18 | 00301 | 116581.19 | 0.0 | 否 |  | 在用 | 数量：20套；原类别：运输设备；使用年限(月)：60
00302 | 提升机电控系统 | 其他 |  |  | 矿山车间办 |  | 185kw |  |  |  |  | 2017-02-28 | 00302 | 150427.36 | 70760.9 | 否 |  | 在用 | 原类别：机电类；使用年限(月)：120
00303 | 联想电脑 | 其他 |  |  | 矿山车间办 |  | 联想电脑 |  |  |  |  | 2017-03-24 | 00303 | 5278.63 | 0.0 | 否 |  | 在用 | 数量：2台；原类别：电子设备；使用年限(月)：60
00304 | 矿车 | 其他 |  |  | 矿山车间办 | [6 empty] | 2017-03-24 | 00304 | 36400.0 | 11404.67 | 否 |  | 在用 | 数量：10台；原类别：运输设备；使用年限(月)：96
00306 | 多级泵 | 泵/风机 |  |  | 矿山车间办 |  | MD450-60*2 |  |  |  |  | 2017-04-25 | 00306 | 83760.68 | 4188.03 | 否 |  | 在用 | 原类别：泵类；使用年限(月)：60
00307 | 固定式矿车 | 其他 |  |  | 矿山车间办 |  | MGC1.1-6 |  |  |  |  | 2017-04-25 | 00307 | 133846.15 | 47724.91 | 否 |  | 在用 | 数量：30套；原类别：运输设备；使用年限(月)：96
00308 | 调度绞车 | 其他 |  |  | 矿山车间办 |  | JD-1.6 |  |  |  |  | 2017-07-26 | 00308 | 66666.67 | 32331.22 | 否 |  | 在用 | 数量：1套；原类别：运输设备；使用年限(月)：120
00309 | 调度绞车 | 其他 |  |  | 矿山车间办 |  | JD-1.6 |  |  |  |  | 2018-03-29 | 00309 | 42564.1 | 23479.88 | 否 |  | 在用 | 数量：1套；原类别：运输设备；使用年限(月)：120
020200113 | 矿用隔爆型移动变电站1台 | 其他 |  |  | 矿山车间办 |  | KSBZY-500/10/(693\400V出厂接400V |  |  |  |  | 2022-08-30 | 020200113 | 154867.26 | 153643.81 | 否 |  | 在用 | 数量：1台；原类别：机电类；使用年限(月)：120
020100050 | 水泵 | 泵/风机 |  |  | 矿山车间办 |  | IS200-150-400 |  |  |  |  | 2022-07-28 | 020100050 | 15619.47 | 15372.69 | 否 |  | 在用 | 数量：1台；原类别：泵类；使用年限(月)：120
0300001 | 矿车桶 | 锅炉/压力容器 |  |  | 矿山车间办 |  | 旧车桶 |  |  |  |  | 2018-09-29 | 0300001 | 31034.48 | 6157.04 | 否 |  | 在用 | 数量：20个；原类别：运输设备；使用年限(月)：60
0300002 | 矿车桶 | 锅炉/压力容器 |  |  | 矿山车间办 | [6 empty] | 2018-09-29 | 0300002 | 71551.72 | 14196.04 | 否 |  | 在用 | 数量：20套；原类别：运输设备；使用年限(月)：60
020200003 | 调度绞车 | 其他 |  |  | 矿山车间办 |  | JD-25 |  |  |  |  | 2018-10-24 | 020200003 | 22413.79 | 5769.21 | 否 |  | 在用 | 数量：1台；原类别：机电类；使用年限(月)：60
020200004 | 调度绞车 | 其他 |  |  | 矿山车间办 |  | JD-1 |  |  |  |  | 2018-10-24 | 020200004 | 22413.79 | 5769.21 | 否 |  | 在用 | 数量：1台；原类别：机电类；使用年限(月)：60
0300003 | 调度绞车 | 其他 |  |  | 矿山车间办 |  | JD-25 |  |  |  |  | 2018-11-28 | 0300003 | 44827.59 | 0.0 | 否 |  | 在用 | 数量：2台；原类别：运输设备；使用年限(月)：36
0300004 | 调度绞车 | 其他 |  |  | 矿山车间办 |  | JD-1 |  |  |  |  | 2018-11-28 | 0300004 | 22413.79 | 0.0 | 否 |  | 在用 | 数量：1台；原类别：运输设备；使用年限(月)：36
020400009 | 变频器 | 其他 |  |  | 矿山车间办 |  | gd200a-110g/132p-4 |  |  |  |  | 2019-04-28 | 020400009 | 25044.25 | 1252.21 | 否 |  | 在用 | 原类别：其他；使用年限(月)：36
020400010 | 起动器及控制柜 | 其他 |  |  | 矿山车间办 |  | 起动器XJ01-300KW BP |  |  |  |  | 2019-05-29 | 020400010 | 76725.66 | 28234.86 | 否 |  | 在用 | 数量：1批；原类别：其他；使用年限(月)：60
0400007 | 服务器 | 其他 |  |  | 矿山车间办 |  | TY-151 |  |  |  |  | 2019-05-29 | 0400007 | 13982.3 | 0.0 | 否 |  | 在用 | 数量：6台；原类别：电子设备；使用年限(月)：36
0300007 | 固定式矿车 | 其他 |  |  | 矿山车间办 |  | MGC1-6 |  |  |  |  | 2019-05-29 | 0300007 | 80776.7 | 13570.3 | 否 |  | 在用 | 数量：20个；原类别：运输设备；使用年限(月)：48
0300008 | 矿车桶 | 锅炉/压力容器 |  |  | 矿山车间办 |  | 1600*850mm |  |  |  |  | 2019-05-29 | 0300008 | 34757.28 | 5839.28 | 否 |  | 在用 | 数量：20个；原类别：运输设备；使用年限(月)：48
0300009 | 轨道运输车 | 其他 |  |  | 矿山车间办 |  | YDBH-001型 |  |  |  |  | 2019-06-30 | 0300009 | 104424.78 | 19715.22 | 否 |  | 在用 | 数量：20台；原类别：运输设备；使用年限(月)：48
020200016 | 锚固钻机 | 其他 |  |  | 矿山车间办 |  | 锚固钻机 |  |  |  |  | 2019-06-30 | 020200016 | 6150.44 | 2360.42 | 否 |  | 在用 | 数量：1台；原类别：机电类；使用年限(月)：60
020100018 | 变量泵 | 泵/风机 |  |  | 矿山车间办 | [6 empty] | 2019-08-31 | 020100018 | 26991.15 | 1349.56 | 否 |  | 在用 | 数量：1套；原类别：泵类；使用年限(月)：36
0300017 | 起重机 | 其他 |  |  | 矿山车间办 | [6 empty] | 2019-07-31 | 0300017 | 254700.85 | 101778.59 | 否 |  | 在用 | 数量：3套；原类别：运输设备；使用年限(月)：60
020200026 | 矿用风机 | 泵/风机 |  |  | 矿山车间办 |  | DK45-18# |  |  |  |  | 2019-07-31 | 020200026 | 538461.53 | 215169.31 | 否 |  | 在用 | 数量：1台；原类别：机电类；使用年限(月)：60
020200033 | 电机 | 电机 |  |  | 矿山车间办 | [6 empty] | 2019-08-31 | 020200033 | 33982.3 | 1699.12 | 否 |  | 在用 | 数量：3台；原类别：机电类；使用年限(月)：36
0300016 | 猴车 | 其他 |  |  | 矿山车间办 | [6 empty] | 2019-07-31 | 0300016 | 264102.57 | 105535.41 | 否 |  | 在用 | 数量：1套；原类别：运输设备；使用年限(月)：60
020100028 | 水泵 | 泵/风机 |  |  | 矿山车间办 |  | 300S90 |  |  |  |  | 2021-04-25 | 020100028 | 60725.66 | 33471.94 | 否 |  | 在用 | 原类别：泵类；使用年限(月)：36
020100029 | 水泵 | 泵/风机 |  |  | 矿山车间办 |  | 300S90 |  |  |  |  | 2021-12-29 | 020100029 | 72831.86 | 67391.36 | 否 |  | 在用 | 原类别：泵类；使用年限(月)：120
020200052 | 局部通风机 3台 | 泵/风机 |  |  | 矿山车间办 |  | FBND05.0/2*5.5 FBDN06.3/2*22 |  |  |  |  | 2022-03-30 | 020200052 | 55752.21 | 52975.77 | 否 |  | 在用 | 数量：3台；原类别：机电类；使用年限(月)：120
020400028 | 板式换热器 | 锅炉/压力容器 |  |  | 矿山车间办 | [6 empty] | 2019-08-31 | 020400028 | 47610.62 | 2380.53 | 否 |  | 在用 | 数量：1套；原类别：其他；使用年限(月)：36
020200034 | 电机 | 电机 |  |  | 矿山车间办 | [6 empty] | 2019-08-31 | 020200034 | 12212.39 | 610.62 | 否 |  | 在用 | 数量：1台；原类别：机电类；使用年限(月)：36
0300019 | 矿车桶 | 锅炉/压力容器 |  |  | 矿山车间办 | [6 empty] | 2019-09-25 | 0300019 | 88349.51 | 35233.67 | 否 |  | 在用 | 数量：50个；原类别：运输设备；使用年限(月)：60
020400029 | 矿车桶 | 锅炉/压力容器 |  |  | 矿山车间办 |  | 矿产桶50 |  |  |  |  | 2019-12-26 | 020400029 | 88349.51 | 11379.32 | 否 |  | 在用 | 数量：50个；原类别：其他；使用年限(月)：36
020200042 | 移动变压器 | 其他 |  |  | 矿山车间办 |  | KBSGZY-800/10 |  |  |  |  | 2020-08-27 | 020200042 | 182460.18 | 110388.43 | 否 |  | 在用 | 原类别：机电类；使用年限(月)：60
020100024 | 泵类变量泵 | 泵/风机 |  |  | 矿山车间办 |  | 变量泵PV22 |  |  |  |  | 2019-12-26 | 020100024 | 26991.15 | 12917.97 | 否 |  | 在用 | 数量：1套；原类别：泵类；使用年限(月)：60
020100027 | 多级清水离心泵 | 泵/风机 |  |  | 矿山车间办 |  | D450-60*2 |  |  |  |  | 2020-11-30 | 020100027 | 86725.66 | 56579.72 | 否 |  | 在用 | 原类别：泵类；使用年限(月)：60
0300025 | 地下自卸车 | 其他 |  |  | 矿山车间办 |  | UQ-5 |  |  |  |  | 2021-03-26 | 0300025 | 94690.27 | 66226.33 | 否 |  | 在用 | 数量：1套；原类别：运输设备；使用年限(月)：60
020200007 | 变频器 | 其他 |  |  | 运输队 |  | GD200-110g/132p-4 |  |  |  |  | 2018-11-22 | 020200007 | 25862.07 | 1293.1 | 否 |  | 在用 | 原类别：机电类；使用年限(月)：36
020100003 | 液压二次构造柱泵 | 泵/风机 |  |  | 运输队 |  | GH10 |  |  |  |  | 2018-11-28 | 020100003 | 23793.1 | 1189.66 | 否 |  | 在用 | 原类别：泵类；使用年限(月)：36
0300015 | 防爆蓄电池机车 | 其他 |  |  | 运输队 |  | CTY5-6GB/90 |  |  |  |  | 2019-07-31 | 0300015 | 147008.54 | 58744.8 | 否 |  | 在用 | 数量：1套；原类别：运输设备；使用年限(月)：60
0300020 | 调度绞车3台 | 其他 |  |  | 运输队 |  | JD-1.0 |  |  |  |  | 2020-03-30 | 0300020 | 34513.27 | 18153.97 | 否 |  | 在用 | 数量：3台；原类别：运输设备；使用年限(月)：60
0300021 | 调度绞车2台 | 其他 |  |  | 运输队 |  | 25型 |  |  |  |  | 2020-03-30 | 0300021 | 44070.8 | 23181.2 | 否 |  | 在用 | 数量：2台；原类别：运输设备；使用年限(月)：60
0300023 | 地下自卸车 | 其他 |  |  | 运输队 |  | UQ-5 |  |  |  |  | 2020-12-29 | 0300023 | 85840.71 | 35726.94 | 否 |  | 在用 | 数量：1套；原类别：运输设备；使用年限(月)：36
0300024 | 矿用地下自卸车 | 其他 |  |  | 运输队 |  | 195TP |  |  |  |  | 2021-01-26 | 0300024 | 85840.71 | 38113.31 | 否 |  | 在用 | 数量：1套；原类别：运输设备；使用年限(月)：36
020100006 | 变量泵 | 泵/风机 |  |  | 掘进队 |  | PV22 |  |  |  |  | 2019-02-28 | 020100006 | 26293.1 | 1314.66 | 否 |  | 在用 | 数量：1台；原类别：泵类；使用年限(月)：36
020100007 | 变量马达 | 电机 |  |  | 掘进队 |  | mv32 |  |  |  |  | 2019-02-28 | 020100007 | 27586.21 | 1379.31 | 否 |  | 在用 | 数量：1台；原类别：泵类；使用年限(月)：36
0300010 | 输送机 | 其他 |  |  | 掘进队 | [6 empty] | 2019-07-31 | 0300010 | 176111.11 | 70373.83 | 否 |  | 在用 | 数量：2套；原类别：运输设备；使用年限(月)：60
020200028 | 高压变频器 | 其他 |  |  | 掘进队 | [6 empty] | 2019-07-31 | 020200028 | 338461.54 | 236855.24 | 否 |  | 在用 | 数量：1台；原类别：机电类；使用年限(月)：120
020200044 | 260H 矿山全岩掘进机 | 其他 |  |  | 掘进队 |  | 260H |  |  |  |  | 2020-09-30 | 020200044 | 4601769.91 | 1582548.75 | 否 |  | 在用 | 原类别：机电类；使用年限(月)：36
0300012 | 矿山输送机 | 其他 |  |  | 掘进铲车 | [6 empty] | 2019-07-31 | 0300012 | 8268376.08 | 5157813.12 | 否 |  | 在用 | 数量：1套；原类别：运输设备；使用年限(月)：96
020200027 | 电动铲运车 | 其他 |  |  | 掘进铲车 |  | 3台 |  |  |  |  | 2019-07-31 | 020200027 | 679487.18 | 271522.98 | 否 |  | 在用 | 数量：3台；原类别：机电类；使用年限(月)：60
0300013 | 电动铲运车 | 其他 |  |  | 掘进铲车 |  | XYWJD-1 |  |  |  |  | 2019-07-31 | 0300013 | 1324786.35 | 529384.79 | 否 |  | 在用 | 数量：6台；原类别：运输设备；使用年限(月)：60
00313 | 琴台柜 | 其他 |  |  | 热电车间办 |  | SWP-D50M010 |  |  |  |  | 2011-06-27 | 00313 | 12839.32 | 3677.51 | 否 |  | 在用 | 原类别：机电类；使用年限(月)：180
00314 | 减速机 | 其他 |  |  | 热电车间办 |  | DCY3500-31.5-1S/2 |  |  |  |  | 2011-07-26 | 00314 | 66666.67 | 3333.33 | 否 |  | 在用 | 原类别：机电类；使用年限(月)：120
00316 | 水泵 | 泵/风机 |  |  | 热电车间办 | [6 empty] | 2011-11-25 | 00316 | 468358.97 | 23417.95 | 否 |  | 在用 | 原类别：泵类；使用年限(月)：96
00317 | 变压器 | 其他 |  |  | 热电车间办 |  | S11-M-800/10 |  |  |  |  | 2011-11-25 | 00317 | 63247.86 | 3162.39 | 否 |  | 在用 | 原类别：其他；使用年限(月)：120
00319 | 变压器2台 | 其他 |  |  | 热电车间办 |  | S11-M-3150/10 |  |  |  |  | 2011-11-28 | 00319 | 165641.02 | 51812.1 | 否 |  | 在用 | 数量：2台；原类别：其他；使用年限(月)：180
00321 | 变压器 | 其他 |  |  | 热电车间办 |  | S11-M-1600/10 |  |  |  |  | 2011-11-28 | 00321 | 93675.21 | 29301.29 | 否 |  | 在用 | 原类别：其他；使用年限(月)：180
00322 | 框架式移动式 | 其他 |  |  | 热电车间办 |  | 框架移动式 |  |  |  |  | 2011-11-28 | 00322 | 72079.48 | 3603.97 | 否 |  | 在用 | 原类别：其他；使用年限(月)：120
00323 | 标准节桁架 | 其他 |  |  | 热电车间办 |  | 标准节桁架 |  |  |  |  | 2011-11-28 | 00323 | 56125.64 | 2806.28 | 否 |  | 在用 | 原类别：其他；使用年限(月)：120
00324 | 配电柜 | 其他 |  |  | 热电车间办 |  | 配电柜 |  |  |  |  | 2011-11-28 | 00324 | 1528888.96 | 76444.45 | 否 |  | 在用 | 原类别：其他；使用年限(月)：120
00325 | 环锤式破碎机 | 其他 |  |  | 热电车间办 |  | PCH-0808 |  |  |  |  | 2011-12-20 | 00325 | 56410.26 | 2820.51 | 否 |  | 在用 | 原类别：锅炉类；使用年限(月)：120
00329 | 除尘器 | 锅炉/压力容器 |  |  | 热电车间办 |  | 除尘器A125-100 |  |  |  |  | 2012-02-27 | 00329 | 94216.24 | 4710.81 | 否 |  | 在用 | 原类别：锅炉类；使用年限(月)：120
00331 | 水处理过滤器300M/H | 其他 |  |  | 热电车间办 |  | 水处理过滤器300M/H |  |  |  |  | 2012-02-27 | 00331 | 478632.5 | 157294.39 | 否 |  | 在用 | 原类别：锅炉类；使用年限(月)：180
00332 | 电动葫芦 | 其他 |  |  | 热电车间办 |  | 5T*9M |  |  |  |  | 2012-02-28 | 00332 | 10760.68 | 538.03 | 否 |  | 在用 | 原类别：机电类；使用年限(月)：96
00340 | 输送机 | 其他 |  |  | 热电车间办 |  | TB315.21.5 |  |  |  |  | 2012-04-23 | 00340 | 179487.18 | 8974.36 | 否 |  | 在用 | 原类别：其他；使用年限(月)：120
00342 | 罗茨风机 | 泵/风机 |  |  | 热电车间办 |  | 300 |  |  |  |  | 2012-04-23 | 00342 | 75213.68 | 3760.68 | 否 |  | 在用 | 原类别：机电类；使用年限(月)：120
00343 | 气力提升机 | 其他 |  |  | 热电车间办 |  | TL120 |  |  |  |  | 2012-04-23 | 00343 | 60683.76 | 3034.19 | 否 |  | 在用 | 原类别：机电类；使用年限(月)：120
00344 | 除尘器 | 锅炉/压力容器 |  |  | 热电车间办 |  | MC-2-120 |  |  |  |  | 2012-04-23 | 00344 | 67521.37 | 3376.07 | 否 |  | 在用 | 原类别：机电类；使用年限(月)：120
00345 | KB-2/10变压器 | 其他 |  |  | 热电车间办 |  | KB-2/10变压器 |  |  |  |  | 2012-04-26 | 00345 | 17948.72 | 897.44 | 否 |  | 在用 | 原类别：机电类；使用年限(月)：120
00346 | 海信电脑和显示器 | 仪表 |  |  | 热电车间办 | 热电锅炉控制室；锅炉 | 海信电脑和5显示器 | 中国戴尔有限公司 |  |  |  | 2012-04-26 | 00346 | 18726.5 | 0.0 | 否 |  | 在用 | 数量：5套；原类别：电子设备；使用年限(月)：120
00347 | 电力液压器 | 其他 |  |  | 热电车间办 |  | YT1-125 |  |  |  |  | 2012-05-28 | 00347 | 1581.2 | 79.06 | 否 |  | 在用 | 原类别：机电类；使用年限(月)：96
00348 | 防爆真空开关 | 其他 |  |  | 热电车间办 | [6 empty] | 2012-05-28 | 00348 | 2576.07 | 128.8 | 否 |  | 在用 | 原类别：机电类；使用年限(月)：96
00349 | 10KW高压装置 | 其他 |  |  | 热电车间办 | [6 empty] | 2012-05-28 | 00349 | 34017.09 | 17250.91 | 否 |  | 在用 | 原类别：机电类；使用年限(月)：240
00351 | 引风机 | 泵/风机 |  |  | 热电车间办 | [6 empty] | 2012-05-29 | 00351 | 67521.37 | 3376.07 | 否 |  | 在用 | 原类别：机电类；使用年限(月)：120
00352 | 返料风机 | 泵/风机 |  |  | 热电车间办 | [6 empty] | 2012-05-29 | 00352 | 16239.32 | 811.97 | 否 |  | 在用 | 原类别：机电类；使用年限(月)：120
00353 | 变频控制器 | 仪表 |  |  | 热电车间办 |  | E5--P4T22 |  |  |  |  | 2012-06-22 | 00353 | 48717.95 | 2435.9 | 否 |  | 在用 | 原类别：其他；使用年限(月)：120
00358 | 高压互感器 | 其他 |  |  | 热电车间办 | [6 empty] | 2012-06-25 | 00358 | 4957.26 | 247.86 | 否 |  | 在用 | 原类别：机电类；使用年限(月)：120
00359 | 焊机 | 其他 |  |  | 热电车间办 |  | 1100W |  |  |  |  | 2012-07-26 | 00359 | 3632.48 | 181.62 | 否 |  | 在用 | 原类别：机电类；使用年限(月)：120
00360 | 除垢器 | 其他 |  |  | 热电车间办 |  | DLDC |  |  |  |  | 2012-08-23 | 00360 | 3076.92 | 153.85 | 否 |  | 在用 | 原类别：机电类；使用年限(月)：96
00362 | 烟气数据采集仪 | 仪表 |  |  | 热电车间办 | 热电在线监控控制室；燃运 | HLT-D10 | 北京万维盈创科技发展有限公司 |  |  |  | 2012-10-23 | 00362 | 11111.11 | 111.03 | 否 |  | 在用 | 数量：1套；原类别：电子设备；使用年限(月)：120
00363 | 电缆 | 其他 |  |  | 热电车间办 |  | KVV450/750V |  |  |  |  | 2012-10-23 | 00363 | 13723.08 | 136.78 | 否 |  | 在用 | 数量：1批；原类别：电子设备；使用年限(月)：120
00364 | 软启动开关 | 其他 |  |  | 热电车间办 |  | 开关 |  |  |  |  | 2012-10-24 | 00364 | 53846.15 | 3162.93 | 否 |  | 在用 | 原类别：机电类；使用年限(月)：120
00365 | 烟气排放监测系统 | 仪表 |  |  | 热电车间办 | 热电在线监控控制室；无该设备 | YSB |  |  |  |  | 2012-11-27 | 00365 | 241880.34 | 0.0 | 否 |  | 在用 | 数量：1套；原类别：电子设备；使用年限(月)：96
00628 | SNCR脱销系统 | 其他 |  |  | 热电车间办 | 热电除尘；除尘 | SNCR脱销系统 | 成都宏锦环保有限公司 |  |  |  | 2017-07-21 | 00628 | 341880.36 | 174353.56 | 否 |  | 在用 | 原类别：其他；使用年限(月)：120
00366 | 锅炉给水泵 | 泵/风机 |  |  | 热电车间办 |  | DG155-67*9 |  |  |  |  | 2012-11-27 | 00366 | 33333.33 | 1666.67 | 否 |  | 在用 | 原类别：泵类；使用年限(月)：96
00315 | 75T锅炉四管喷涂 | 锅炉/压力容器 |  |  | 热电车间办 | [6 empty] | 2011-09-23 | 00315 | 134990.29 | 45787.04 | 否 |  | 在用 | 数量：1批；原类别：锅炉类；使用年限(月)：180
00136 | 汽轮机 | 其他 |  |  | 热电车间办 |  | B6-3.43/0.49 |  |  |  |  | 2010-11-30 | 00136 | 3726495.72 | 1702884.41 | 否 |  | 在用 | 原类别：汽轮机类；使用年限(月)：240
00370 | 钢煤斗 | 其他 |  |  | 热电车间办 |  | Q235B |  |  |  |  | 2012-12-24 | 00370 | 49931.62 | 2496.58 | 否 |  | 在用 | 原类别：锅炉类；使用年限(月)：96
00371 | 罐顶增加风筒 | 锅炉/压力容器 |  |  | 热电车间办 |  | 1.15*1.56*6 |  |  |  |  | 2012-12-24 | 00371 | 27008.55 | 1350.43 | 否 |  | 在用 | 原类别：锅炉类；使用年限(月)：96
00376 | 煤孔漏斗 | 其他 |  |  | 热电车间办 |  | 2800*2700*4 |  |  |  |  | 2012-12-24 | 00376 | 21743.59 | 1087.18 | 否 |  | 在用 | 原类别：锅炉类；使用年限(月)：96
00384 | 单梁行车. | 其他 |  |  | 热电车间办 |  | 5T*16.5M |  |  |  |  | 2013-01-30 | 00384 | 182051.28 | 98087.45 | 否 |  | 在用 | 数量：1；原类别：其他；使用年限(月)：240
00385 | 单梁行车 | 其他 |  |  | 热电车间办 |  | 16T*10.5M |  |  |  |  | 2013-01-30 | 00385 | 47863.25 | 25788.38 | 否 |  | 在用 | 数量：1；原类别：其他；使用年限(月)：240
00386 | 电动阀 | 阀门 |  |  | 热电车间办 | 热电给水管道、减温水管道；锅炉 | J94111-25 DN150；QW180J-0.75ZT | 杭州贝斯特阀门有限公司 |  |  |  | 2013-02-20 | 00386 | 39316.24 | 1965.81 | 否 |  | 在用 | 原类别：机电类；使用年限(月)：96
00387 | 德尔塔巴 | 锅炉/压力容器 |  |  | 热电车间办 | 锅炉、减温减压、汽轮机管道；锅炉 |  | 成都万美特自动化系统有限公司 |  |  |  | 2013-02-20 | 00387 | 139316.25 | 6965.81 | 否 |  | 在用 | 原类别：其他；使用年限(月)：96
00388 | 手动起重机 | 其他 |  |  | 热电车间办 | [6 empty] | 2013-02-20 | 00388 | 39572.65 | 3577.79 | 否 |  | 在用 | 原类别：锅炉类；使用年限(月)：120
00389 | 热电输煤系统 | 其他 |  |  | 热电车间办 | [6 empty] | 2013-02-20 | 00389 | 277264.96 | 13863.25 | 否 |  | 在用 | 原类别：锅炉类；使用年限(月)：96
00390 | 氮氧化物转换器 | 其他 |  |  | 热电车间办 |  | NOX-100 |  |  |  |  | 2013-04-22 | 00390 | 29914.53 | 3178.37 | 否 |  | 在用 | 原类别：其他；使用年限(月)：120
00393 | 锅炉 | 锅炉/压力容器 |  |  | 热电车间办 | [6 empty] | 2013-06-27 | 00393 | 220000.0 | 26854.46 | 否 |  | 在用 | 原类别：锅炉类；使用年限(月)：120
00396 | 无填料水分散冷水塔 | 锅炉/压力容器 |  |  | 热电车间办 |  | WSFL200 |  |  |  |  | 2013-07-26 | 00396 | 47008.55 | 2350.43 | 否 |  | 在用 | 原类别：泵类；使用年限(月)：96
00355 | 气力输灰系统 | 其他 |  |  | 热电车间办 | [6 empty] | 2012-06-25 | 00355 | 871794.87 | 43589.74 | 否 |  | 在用 | 原类别：锅炉类；使用年限(月)：120
00356 | 布袋除尘器 | 锅炉/压力容器 |  |  | 热电车间办 |  | HMC-32 |  |  |  |  | 2012-06-25 | 00356 | 76923.08 | 3846.15 | 否 |  | 在用 | 原类别：锅炉类；使用年限(月)：120
00399 | 锅炉 | 锅炉/压力容器 |  |  | 热电车间办 |  | 锅炉 |  |  |  |  | 2013-12-25 | 00399 | 9394537.24 | 4178166.99 | 否 |  | 在用 | 原类别：锅炉类；使用年限(月)：180
00400 | 热电除尘脱硫系统 | 其他 |  |  | 热电车间办 |  | 热电除尘脱硫系统 |  |  |  |  | 2013-12-25 | 00400 | 5720685.33 | 286034.27 | 否 |  | 在用 | 原类别：机电类；使用年限(月)：96
00405 | 控制器 | 仪表 |  |  | 热电车间办 |  | HPCS400 |  |  |  |  | 2014-04-21 | 00405 | 34188.04 | 5469.0 | 否 |  | 在用 | 数量：1套；原类别：电子设备；使用年限(月)：120
00406 | 电弧喷涂 | 其他 |  |  | 热电车间办 |  | 75/TCFB |  |  |  |  | 2014-07-17 | 00406 | 67495.14 | 3374.76 | 否 |  | 在用 | 原类别：锅炉类；使用年限(月)：60
00407 | 水泵和油泵 | 泵/风机 |  |  | 热电车间办 | [6 empty] | 2014-08-28 | 00407 | 86239.31 | 20085.06 | 否 |  | 在用 | 原类别：泵类；使用年限(月)：120
00408 | 格力空调 | 其他 |  |  | 热电车间办 |  | 格力空调 |  |  |  |  | 2014-09-24 | 00408 | 8300.0 | 0.0 | 否 |  | 在用 | 数量：3台；原类别：电子设备；使用年限(月)：60
00409 | SNCR脱硝系统 | 其他 |  |  | 热电车间办 |  | SNCR |  |  |  |  | 2015-01-26 | 00409 | 264957.27 | 136017.27 | 否 |  | 在用 | 原类别：锅炉类；使用年限(月)：180
00410 | 脱硝设备 | 其他 |  |  | 热电车间办 |  | SNCR脱销 |  |  |  |  | 2015-02-14 | 00410 | 307692.32 | 86276.79 | 否 |  | 在用 | 原类别：锅炉类；使用年限(月)：120
00411 | 水洗除尘 | 其他 |  |  | 热电车间办 |  | CLT2800 |  |  |  |  | 2015-02-28 | 00411 | 83760.68 | 43441.17 | 否 |  | 在用 | 原类别：锅炉类；使用年限(月)：180
00412 | 风机 | 泵/风机 |  |  | 热电车间办 | [6 empty] | 2015-03-25 | 00412 | 2393.16 | 689.62 | 否 |  | 在用 | 原类别：机电类；使用年限(月)：120
00421 | 全密封变压器 | 其他 |  |  | 热电车间办 |  | S11-3-500/160KVA |  |  |  |  | 2016-03-26 | 00421 | 47863.25 | 18346.69 | 否 |  | 在用 | 数量：2台；原类别：机电类；使用年限(月)：120
00422 | 双击式破碎机 | 其他 |  |  | 热电车间办 |  | 800*900 |  |  |  |  | 2016-09-26 | 00422 | 67316.24 | 29000.88 | 否 |  | 在用 | 数量：1台；原类别：机电类；使用年限(月)：120
00424 | 锅炉水冷壁喷涂 | 锅炉/压力容器 |  |  | 热电车间办 |  | 75t/h |  |  |  |  | 2017-02-28 | 00424 | 168737.86 | 79374.27 | 否 |  | 在用 | 原类别：锅炉类；使用年限(月)：120
020300005 | 锅炉筑炉 | 锅炉/压力容器 |  |  | 热电车间办 | [6 empty] | 2022-06-21 | 020300005 | 924475.66 | 807437.05 | 否 |  | 在用 | 原类别：锅炉类；使用年限(月)：23
020300002 | 水冷式滚筒冷渣机 | 锅炉/压力容器 |  |  | 热电车间办 |  | DG-08 |  |  |  |  | 2018-11-28 | 020300002 | 134482.76 | 6724.14 | 否 |  | 在用 | 原类别：锅炉类；使用年限(月)：36
020100008 | 耐磨泵 | 泵/风机 |  |  | 热电车间办 |  | 50-vhb-vf-30-15/4KW |  |  |  |  | 2019-02-28 | 020100008 | 5603.45 | 280.17 | 否 |  | 在用 | 数量：1台；原类别：泵类；使用年限(月)：36
00425 | 变压器 | 其他 |  |  | 热电车间办 |  | S11-M-500KVA 10KV/0.4KV |  |  |  |  | 2017-07-27 | 00425 | 37179.49 | 1858.97 | 否 |  | 在用 | 原类别：其他；使用年限(月)：60
00426 | 空调 | 其他 |  |  | 热电车间办 |  | KFR-120LW |  |  |  |  | 2017-08-30 | 00426 | 8499.43 | 424.97 | 否 |  | 在用 | 原类别：其他；使用年限(月)：60
00427 | 锅炉类 | 锅炉/压力容器 |  |  | 热电车间办 | [6 empty] | 2017-09-30 | 00427 | 392055.34 | 206149.11 | 否 |  | 在用 | 原类别：锅炉类；使用年限(月)：120
020100004 | 耐腐耐磨泵（带电机） | 电机 |  |  | 热电车间办 |  | BOUHB-ZK-50-56/30KW -4 |  |  |  |  | 2018-11-28 | 020100004 | 23965.52 | 1198.28 | 否 |  | 在用 | 原类别：泵类；使用年限(月)：36
020100030 | 多级锅炉给水泵 | 泵/风机 |  |  | 热电车间办 |  | DG155-67*9 |  |  |  |  | 2022-06-21 | 020100030 | 16416.29 | 14362.61 | 否 |  | 在用 | 原类别：泵类；使用年限(月)：24
00433 | 振动筛 | 其他 |  |  | 热电车间办 |  | ZD1224 |  |  |  |  | 2018-08-30 | 00433 | 38000.0 | 8580.4 | 否 |  | 在用 | 原类别：锅炉类；使用年限(月)：60
00428 | 蛇形管 | 其他 |  |  | 热电车间办 |  | 99G51-1-0 |  |  |  |  | 2017-10-27 | 00428 | 492051.26 | 262624.36 | 否 |  | 在用 | 原类别：锅炉类；使用年限(月)：120
00429 | 烟气脱硫监测系统 | 仪表 |  |  | 热电车间办 | 热电在线监控控制室；燃运 | CM-CEMS-8000 | 杭州泽天科技有限公司（只1套） |  |  |  | 2017-12-20 | 00429 | 165048.55 | 67185.97 | 否 |  | 在用 | 数量：2套；原类别：电子设备；使用年限(月)：96
00432 | 罗茨鼓风机 | 泵/风机 |  |  | 热电车间办 |  | JFSR125-7.5KW |  |  |  |  | 2018-06-28 | 00432 | 14224.14 | 2761.44 | 否 |  | 在用 | 原类别：机电类；使用年限(月)：60
0300005 | 减速机 | 其他 |  |  | 热电车间办 |  | BLD4-29-(7.5KW) |  |  |  |  | 2018-12-21 | 0300005 | 16293.1 | 0.0 | 否 |  | 在用 | 原类别：运输设备；使用年限(月)：36
020300004 | 电除尘器 | 锅炉/压力容器 |  |  | 热电车间办 |  | WDJ77-4/1 |  |  |  |  | 2022-06-21 | 020300004 | 299978.85 | 218174.61 | 否 |  | 在用 | 原类别：锅炉类；使用年限(月)：11
020300006 | 热力除氧器2台 | 锅炉/压力容器 |  |  | 热电车间办 |  | 75吨/小时 |  |  |  |  | 2022-06-21 | 020300006 | 140310.74 | 130040.0 | 否 |  | 在用 | 数量：2台；原类别：锅炉类；使用年限(月)：41
020300007 | 75T/H循环流化床，UG-75/3.82-M41 | 其他 |  |  | 热电车间办 |  | UG-75/3.82-M41 |  |  |  |  | 2022-06-21 | 020300007 | 1975710.93 | 1893916.5 | 否 |  | 在用 | 原类别：锅炉类；使用年限(月)：69
020100019 | 超高效节能取水泵-江边取供水节能研究 | 泵/风机 |  |  | 热电车间办 |  | TKJN250-22 |  |  |  |  | 2019-11-30 | 020100019 | 30619.47 | 1530.97 | 否 |  | 在用 | 数量：1台；原类别：泵类；使用年限(月)：1
020100020 | 超高效节能取水泵-江边取供水节能研究 | 泵/风机 |  |  | 热电车间办 |  | TKJN360-280 |  |  |  |  | 2019-11-30 | 020100020 | 109380.54 | 5469.03 | 否 |  | 在用 | 数量：2台；原类别：泵类；使用年限(月)：1
020100021 | 插入式流量计-江边取供水节能研究 | 仪表 |  |  | 热电车间办 | 江边取水管道；取水站 | DN300mm/304 | 成都德立斯曼仪器仪表有限公司 |  |  |  | 2019-11-30 | 020100021 | 3097.35 | 154.87 | 否 |  | 在用 | 数量：1套；原类别：泵类；使用年限(月)：1
00008 | 电脑 | 其他 |  |  | 财务科 |  | 电脑 |  |  |  |  | 2010-10-25 | 00008 | 6150.0 | 0.0 | 否 |  | 在用 | 数量：1台；原类别：电子设备；使用年限(月)：120
00009 | 联想服务器 | 其他 |  |  | 财务科 |  | TS560(2条内存3个硬盘） |  |  |  |  | 2018-08-28 | 00009 | 12068.97 | 0.0 | 否 |  | 在用 | 数量：4台；原类别：电子设备；使用年限(月)：36
00013 | 复印机 | 其他 |  |  | 财务科 |  | 复印机 |  |  |  |  | 2013-02-26 | 00013 | 5367.52 | 232.39 | 否 |  | 在用 | 数量：1台；原类别：电子设备；使用年限(月)：120
00014 | 电脑 | 其他 |  |  | 财务科 |  | 联想电脑 |  |  |  |  | 2013-04-25 | 00014 | 3675.21 | 0.0 | 否 |  | 在用 | 数量：1台；原类别：电子设备；使用年限(月)：96
00015 | 空调 | 其他 |  |  | 财务科 |  | 格力 |  |  |  |  | 2013-06-26 | 00015 | 3229.0 | 0.0 | 否 |  | 在用 | 数量：1台；原类别：电子设备；使用年限(月)：96
00018 | 联想笔记本 | 其他 |  |  | 财务科 | [6 empty] | 2015-07-24 | 00018 | 4102.56 | 0.0 | 否 |  | 在用 | 数量：1台；原类别：电子设备；使用年限(月)：60
00019 | 台式机电脑 | 其他 |  |  | 财务科 |  | 雷暴NESOR |  |  |  |  | 2016-10-31 | 00019 | 6379.4 | 318.97 | 否 |  | 在用 | 数量：2台；原类别：电子设备；使用年限(月)：36
00020 | 惠普复印机 | 其他 |  |  | 财务科 |  | M436nda |  |  |  |  | 2017-05-31 | 00020 | 7477.78 | 373.89 | 否 |  | 在用 | 数量：1台；原类别：其他；使用年限(月)：60
00021 | 联想天逸天逸510Pro商用天晟电脑整机2台 | 其他 |  |  | 财务科 |  | 天逸510Pro |  |  |  |  | 2018-08-30 | 00021 | 8101.72 | 0.0 | 否 |  | 在用 | 数量：2台；原类别：电子设备；使用年限(月)：36
0400021 | 笔记本电脑 | 其他 |  |  | 财务科 | [6 empty] | 2019-12-25 | 0400021 | 4867.26 | 402.03 | 否 |  | 在用 | 数量：1台；原类别：电子设备；使用年限(月)：36
00647 | 经纬仪 | 其他 |  |  | 总工办 | 矿山 | JWY | 广东科力达仪器有限公司 |  |  |  | 2011-06-28 | 00647 | 21230.77 | 1061.54 | 否 |  | 在用 | 原类别：其他；使用年限(月)：120
00650 | 格力空调KFR-120W/SP09-3 | 其他 |  |  | 总工办 |  | KFR-120W/SP09-3 |  |  |  |  | 2018-07-30 | 00650 | 8500.0 | 1784.72 | 否 |  | 在用 | 原类别：其他；使用年限(月)：60
0400003 | 富士施乐复印机（含机柜） | 其他 |  |  | 总工办 |  | S2520NDA |  |  |  |  | 2018-10-26 | 0400003 | 8349.51 | 0.0 | 否 |  | 在用 | 数量：1台；原类别：电子设备；使用年限(月)：36
01174 | 电动单梁起重机 | 其他 |  |  | 生产科 |  | 电动单梁起重机 |  |  |  |  | 2015-06-24 | 01174 | 82051.29 | 22697.94 | 否 |  | 在用 | 数量：1台；原类别：运输设备；使用年限(月)：120
020200037 | 变压器整流器 | 其他 |  |  | 生产科 |  | 变压器整流器 |  |  |  |  | 2020-01-19 | 020200037 | 8495.58 | 424.78 | 否 |  | 在用 | 数量：1套；原类别：机电类；使用年限(月)：3
01185 | 硝仓运硝系统 | 其他 |  |  | 物流部 | [6 empty] | 2013-02-20 | 01185 | 165815.38 | 0.0 | 否 |  | 在用 | 数量：1套；原类别：电子设备；使用年限(月)：96
01189 | 惠普笔记本电脑 | 其他 |  |  | 物流部 | [6 empty] | 2014-11-26 | 01189 | 4200.0 | 916.86 | 否 |  | 在用 | 数量：1台；原类别：电子设备；使用年限(月)：120
01191 | 移动式登车桥 | 其他 |  |  | 物流部 |  | YDCQ-B10T |  |  |  |  | 2015-02-28 | 01191 | 39145.3 | 11280.94 | 否 |  | 在用 | 数量：2台；原类别：运输设备；使用年限(月)：120
01194 | 电脑 | 其他 |  |  | 物流部 | 硝仓库房 | [5 empty] | 2015-05-27 | 01194 | 4700.0 | 1260.88 | 否 |  | 在用 | 数量：2台；原类别：电子设备；使用年限(月)：120
01196 | 叉车 | 其他 |  |  | 物流部 |  | cpc3T三级4.5米门架 |  |  |  |  | 2016-08-26 | 01196 | 59829.06 | 0.0 | 否 |  | 在用 | 数量：2台；原类别：运输设备；使用年限(月)：60
0400029 | 空调 2台 | 其他 |  |  | 物流部 |  | 3P天花机 |  |  |  |  | 2021-07-22 | 0400029 | 13760.0 | 8404.58 | 否 |  | 在用 | 数量：2台；原类别：电子设备；使用年限(月)：36
020400027 | 加油设备 | 其他 |  |  | 物流部 | [6 empty] | 2019-07-31 | 020400027 | 119658.12 | 47815.32 | 否 |  | 在用 | 数量：1套；原类别：其他；使用年限(月)：60
01569 | 空调 | 其他 |  |  | 质检科 |  | 小天鹅 |  |  |  |  | 2012-06-25 | 01569 | 6540.0 | 0.0 | 否 |  | 在用 | 数量：2台；原类别：电子设备；使用年限(月)：96
01572 | 显微颗粒图像分析仪 | 仪表 |  |  | 质检科 | 质检科办公室；质检科 | JX-2000A型 | 重庆奥特光学仪器有限公司 |  |  |  | 2015-08-25 | 01572 | 13675.22 | 4484.39 | 否 |  | 在用 | 原类别：其他；使用年限(月)：120
00590 | 干法激光粒度仪 | 仪表 |  |  | 质检科 | 细粉车间；质检科 | JL-1178 | 成都精新粉体测试设备有限公司 |  |  |  | 2015-08-25 | 00590 | 74358.96 | 24381.92 | 否 |  | 在用 | 原类别：其他；使用年限(月)：120
0300006 | 输送斜槽 | 其他 |  |  | 销售部 |  | xz400-15米 |  |  |  |  | 2019-01-29 | 0300006 | 69827.59 | 0.0 | 否 |  | 在用 | 数量：1套；原类别：运输设备；使用年限(月)：36
0400024 | 联想电脑2台 | 其他 |  |  | 销售部 |  | 扬天T4900*21.5 |  |  |  |  | 2020-05-27 | 0400024 | 7801.98 | 2034.82 | 否 |  | 在用 | 数量：2台；原类别：电子设备；使用年限(月)：36
020400032 | 小天鹅空调 | 其他 |  |  | 厂办室 |  | KFR-35GW |  |  |  |  | 2020-04-28 | 020400032 | 2600.0 | 609.44 | 否 |  | 在用 | 原类别：其他；使用年限(月)：36
0400022 | 惠普笔记本电脑 | 其他 |  |  | 厂办室 |  | zbook系列15ug6-73董事长/总经理 |  |  |  |  | 2019-12-31 | 0400022 | 11503.54 | 950.14 | 否 |  | 在用 | 数量：2台；原类别：电子设备；使用年限(月)：36
0400023 | 监控设备 | 仪表 |  |  | 厂办室 | [6 empty] | 2020-01-22 | 0400023 | 13432.04 | 1482.92 | 否 |  | 在用 | 数量：1套；原类别：电子设备；使用年限(月)：36
0400001 | 桥式摆闸 | 其他 |  |  | 厂办室 |  | 电动摆闸道（厂大门用） |  |  |  |  | 2018-09-29 | 0400001 | 11600.0 | 0.0 | 否 |  | 在用 | 数量：1套；原类别：电子设备；使用年限(月)：36
0400002 | 全自动电动驾驶式扫地车 | 其他 |  |  | 厂办室 |  | 瑞清S8 |  |  |  |  | 2018-09-29 | 0400002 | 59482.76 | 0.0 | 否 |  | 在用 | 数量：1台；原类别：电子设备；使用年限(月)：36
00003 | 录像机 | 其他 |  |  | 厂办室 | 厂办室 | 录像机 | 海康威视 |  |  |  | 2012-04-25 | 00003 | 9264.96 | 463.25 | 否 |  | 在用 | 数量：1台；原类别：电子设备；使用年限(月)：120
020400001 | 空调 | 其他 |  |  | 厂办室 | [6 empty] | 2018-10-18 | 020400001 | 2100.0 | 105.0 | 否 |  | 在用 | 原类别：其他；使用年限(月)：10
0400004 | 插入式电磁流量计 | 仪表 |  |  | 厂办室 | 江边取水管道；取水站 | DMLD-250 | 成都德立斯曼仪器仪表有限公司 |  |  |  | 2018-11-21 | 0400004 | 3275.86 | 0.0 | 否 |  | 在用 | 数量：1套；原类别：电子设备；使用年限(月)：36
0400005 | 惠普电脑4台打印机1台 | 其他 |  |  | 厂办室 | [6 empty] | 2018-11-21 | 0400005 | 19600.0 | 0.0 | 否 |  | 在用 | 数量：4台；原类别：电子设备；使用年限(月)：36
0400025 | 美的空调 2台 | 其他 |  |  | 厂办室 |  | KFR-120LW/SDY-PA400(D3) |  |  |  |  | 2020-07-17 | 0400025 | 18990.0 | 5264.08 | 否 |  | 在用 | 数量：2台；原类别：电子设备；使用年限(月)：36
00051 | 空调 | 其他 |  |  | 厂办室 |  | KFR-72LW |  |  |  |  | 2018-08-28 | 00051 | 5698.01 | 284.9 | 否 |  | 在用 | 数量：2台；原类别：机电类；使用年限(月)：36
00058 | 空调 | 其他 |  |  | 厂办室 |  | 大1.5P |  |  |  |  | 2012-08-29 | 00058 | 6230.0 | 0.0 | 否 |  | 在用 | 数量：1台；原类别：电子设备；使用年限(月)：120
00059 | 24台空调 | 其他 |  |  | 厂办室 | [6 empty] | 2012-09-25 | 00059 | 125715.62 | 0.0 | 否 |  | 在用 | 数量：24台；原类别：电子设备；使用年限(月)：96
00062 | 美的空调1.5P | 其他 |  |  | 厂办室 |  | 3-2550 |  |  |  |  | 2013-01-26 | 00062 | 7722.0 | 0.0 | 否 |  | 在用 | 数量：2台；原类别：电子设备；使用年限(月)：96
00064 | 监控设备 | 仪表 |  |  | 厂办室 | [6 empty] | 2014-02-24 | 00064 | 18900.0 | 2708.37 | 否 |  | 在用 | 数量：1套；原类别：电子设备；使用年限(月)：120
00065 | 华硕电脑2台 | 其他 |  |  | 厂办室 | [6 empty] | 2014-11-26 | 00065 | 7650.0 | 1669.75 | 否 |  | 在用 | 数量：2台；原类别：电子设备；使用年限(月)：120
00066 | 电脑 | 其他 |  |  | 厂办室 |  | 联想 |  |  |  |  | 2014-06-27 | 00066 | 3449.0 | 0.0 | 否 |  | 在用 | 数量：1台；原类别：电子设备；使用年限(月)：96
020400003 | 大门（空降闸和车牌识别） | 其他 |  |  | 厂办室 | [6 empty] | 2018-12-28 | 020400003 | 25862.07 | 1293.1 | 否 |  | 在用 | 数量：1台；原类别：其他；使用年限(月)：36
0400028 | LED显示屏 | 其他 |  |  | 厂办室 | 厂办公室门前 | 3.3*1.86M |  |  |  |  | 2020-09-27 | 0400028 | 27630.0 | 9195.36 | 否 |  | 在用 | 数量：1台；原类别：电子设备；使用年限(月)：36
待定-0001 | 电动阀门一批13台 | 阀门 |  |  | 热电车间办 | 锅炉、减温减压管道；锅炉 | T940H-10 | 浙江贝斯特阀门有限公司 |  |  |  | 2013-02-20 |  | 170000.0 |  | 否 |  | 在用 | 数量：13台；原类别：仪表
待定-0002 | DCS控制系统1套 | 仪表 |  |  | 热电车间办 | 热电锅炉控制室；锅炉 | HPCS4000 | 上海华文自动化系统工程有限公司 |  |  |  | 2013-02-20 |  | 211000.0 |  | 否 |  | 在用 | 数量：1套；原类别：仪表
待定-0003 | dcs卡件及端子座4块（热电DCS增加卡件） | 仪表 |  |  | 热电车间办 | 热电锅炉控制室；锅炉 | HW2.922 | 上海华文自动化系统工程有限公司 |  |  |  | 2013-02-20 |  | 22400.0 |  | 否 |  | 在用 | 数量：1批；原类别：仪表
待定-0004 | 温度计一批100支（热电偶29只，热电阻33只，双金属温度计38只） | 仪表 |  |  | 热电车间办 | 锅炉、汽轮机本体及管道；锅炉 | WZP-230 M27*2 WRN-730NM K WSS-581 | 重庆康特尔控制系统工程有限公司 |  |  |  | 2013-02-20 |  | 31700.0 |  | 否 |  | 在用 | 数量：100支；原类别：仪表
待定-0005 | 温度计、压力变送器一批（热电偶4只，热电阻1只，压力变送器4台） | 仪表 |  |  | 热电车间办 | 锅炉、汽轮机本体及管道；锅炉 | WZP-230 M27*2 WRN-731NM K | 重庆康特尔控制系统工程有限公司 |  |  |  | 2013-02-20 |  | 12230.0 |  | 否 |  | 在用 | 数量：9只；原类别：仪表
待定-0006 | 氧化锆氧量测量 | 其他 |  |  | 热电车间办 | 锅炉本体；锅炉 | ZO-12B L=600mm | 北京原子能研究所 |  |  |  | 2013-02-20 |  | 10000.0 |  | 否 |  | 在用 | 数量：1套；原类别：仪表
待定-0007 | 压力变送器、压力表一批（变送器58只，压力表27只，液位计1只，校验仪1台） | 仪表 |  |  | 热电车间办 | 锅炉、汽轮机本体及管道；锅炉 | Y-150 | 福建澳泰自控系统有限公司 |  |  |  | 2013-02-20 |  | 171300.0 |  | 否 |  | 在用 | 数量：87台；原类别：仪表
待定-0008 | 压力变送器5台、风压防堵装置5台 | 仪表 |  |  | 热电车间办 | 锅炉本体及管道；锅炉 |  | 福建澳泰自控系统有限公司 |  |  |  | 2013-02-20 |  | 19400.0 |  | 否 |  | 在用 | 数量：10台；原类别：仪表
待定-0009 | 德尔塔巴流量计 | 仪表 |  |  | 热电车间办 | 锅炉管道；锅炉 | DF25-900 | 重庆横河川仪有限公司 |  |  |  | 2013-02-20 |  | 15000.0 |  | 否 |  | 在用 | 数量：1台；原类别：仪表
待定-0010 | 一体化平衡流量计 | 仪表 |  |  | 二系统办 | 2系统蒸发管道（流量计）；2系统蒸发 | 'LGBYPHF-1.6/150 | 重庆横河川仪有限公司 |  |  |  | 2019-09-15 |  | 70400.0 |  | 否 |  | 在用 | 数量：4台；原类别：仪表
待定-0011 | 压力变送器 | 仪表 |  |  | 二系统办 | 2系统蒸发罐本体（新增液位计）；2系统蒸发 | EJA438 0-300Kpa 2台 0-72Kpa 1台 -50--100Kpa 1台 | 重庆横河川仪有限公司 |  |  |  | 2019-09-15 |  | 35600.0 |  | 否 |  | 在用 | 数量：4台；原类别：仪表
待定-0012 | 电动V球阀 | 阀门 |  |  | 二系统办 | 2系统离心管道；2系统干燥离心 | F-DQW40-QTX19/VQ947Y DN100 | 浙江康赛特阀门有限公司 |  |  |  | 2019-09-15 |  | 58800.0 |  | 否 |  | 在用 | 数量：3台；原类别：仪表
待定-0013 | 电动V球阀 | 阀门 |  |  | 二系统办 | 2系统离心管道；2系统干燥离心 | F-DQW40-QTX19/VQ947Y DN80 | 浙江康赛特阀门有限公司 |  |  |  | 2019-09-15 |  | 58800.0 |  | 否 |  | 在用 | 数量：3台；原类别：仪表
待定-0014 | 电动球阀 | 阀门 |  |  | 二系统办 | 2系统离心管道；2系统干燥离心 | F-DQW10-QTX19/Q941DN50 | 浙江康赛特阀门有限公司 |  |  |  | 2022-07-01 |  | 54400.0 |  | 否 |  | 在用 | 数量：4台；原类别：仪表
待定-0015 | 压力变送器3台、温度计3台 | 仪表 |  |  | 二系统办 | 2系统离心管道；2系统干燥离心 | EJA438 wsyy-1211 | 重庆横河川仪有限公司 |  |  |  | 2021-01-01 |  | 31500.0 |  | 否 |  | 在用 | 数量：3台；原类别：仪表
待定-0016 | 电动V球阀 | 阀门 |  |  | 一系统办 | 1系统母液管道；1系统蒸发 | F-DQW40-QTX19/VQ947Y DN25 | 浙江康赛特阀门有限公司 |  |  |  | 2022-07-01 |  | 40000.0 |  | 否 |  | 在用 | 数量：4台；原类别：仪表
待定-0017 | 电动V球阀 | 阀门 |  |  | 一系统办 | 1系统母液管道；1系统蒸发 | F-DQW40-QTX19/VQ947Y DN50 | 浙江康赛特阀门有限公司 |  |  |  | 2022-07-01 |  | 15000.0 |  | 否 |  | 在用 | 数量：1台；原类别：仪表
待定-0018 | 电磁流量计 | 仪表 |  |  | 一系统办 | 1系统母液管道；1系统蒸发 | DN25 | 重庆横河川仪有限公司 |  |  |  | 2022-07-01 |  | 39200.0 |  | 否 |  | 在用 | 数量：4台；原类别：仪表
待定-0019 | 电动球阀 | 阀门 |  |  | 一系统办 | 1系统离心管道；1系统干燥离心 | 'F-DQW10-QTX19/Q941DN40 | 浙江康赛特阀门有限公司 |  |  |  | 2022-07-01 |  | 52800.0 |  | 否 |  | 在用 | 数量：5台；原类别：仪表
FCV2213 | Y型调节角阀 | 阀门 |  |  |  |  | DN100*80 | [8 empty] | 否 |  | 在用 | 温度：60；阀前压力：340；阀后压力：305；压差：500；最大流量：30；正常流量：25；最小流量：20 | 硝浆 | 1450 |  | DN100*80
FCV2219 | Y型调节角阀 | 阀门 |  |  |  |  | DN100*80 | [8 empty] | 否 |  | 在用 | 温度：60；阀前压力：340；阀后压力：305；压差：500；最大流量：30；正常流量：25；最小流量：20 | 硝浆 | 1450 |  | DN100*80
FCV2237 | Y型调节角阀 | 阀门 |  |  |  |  | DN100*80 | [8 empty] | 否 |  | 在用 | 温度：60；阀前压力：340；阀后压力：305；压差：500；最大流量：30；正常流量：25；最小流量：20 | 硝浆 | 1450 |  | DN100*80
FCV2243A | Y型调节角阀 | 阀门 |  |  |  |  | DN100*80 | [8 empty] | 否 |  | 在用 | 数量：2；含备件1台；温度：60；阀前压力：340；阀后压力：305；压差：500；最大流量：30；正常流量：25；最小流量：20 | 硝浆 | 1450 |  | DN100*80
FCV2243B | Y型调节角阀 | 阀门 |  |  |  |  | DN100*80 | [8 empty] | 否 |  | 在用 | 数量：2；含备件1台；温度：60；阀前压力：340；阀后压力：305；压差：500；最大流量：30；正常流量：25；最小流量：20 | 硝浆 | 1450 |  | DN100*80
FCV2262 | Y型调节角阀 | 阀门 |  |  |  |  | DN100*80 | [8 empty] | 否 |  | 在用 | 温度：60；阀前压力：340；阀后压力：305；压差：500；最大流量：60；正常流量：50；最小流量：40 | 硝浆 | 1450 |  | DN100*80
PCV2355 | 电动调节蝶阀（90°） | 阀门 |  |  |  |  | DN800 | [8 empty] | 否 |  | 在用 | 温度：常温；阀前压力：0；阀后压力：-0.5；压差：20；最大流量：34000；正常流量：30000；最小流量：28000 | 空气 | 1.2 |  | DN800
PCV2356 | 电动调节蝶阀（90°） | 阀门 |  |  |  |  | DN800 | [8 empty] | 否 |  | 在用 | 温度：常温；阀前压力：0；阀后压力：-0.5；压差：20；最大流量：18000；正常流量：16000；最小流量：14000 | 空气 | 1.2 |  | DN800
PCV2357 | 电动调节蝶阀（90°） | 阀门 |  |  |  |  | DN800 | [8 empty] | 否 |  | 在用 | 温度：50；阀前压力：-1；阀后压力：-1.5；压差：5；最大流量：65000；正常流量：62000；最小流量：60000 | 空气 | 1.2 |  | DN800
FCV2202 | 单座调节阀 | 阀门 |  |  |  |  | DN65 | [8 empty] | 否 |  | 在用 | 温度：123；阀前压力：500；阀后压力：460；压差：600；最大流量：20；正常流量：10；最小流量：4 | 冷凝水 | 941 |  | DN65
FCV2203 | 单座调节阀 | 阀门 |  |  |  |  | DN65 | [8 empty] | 否 |  | 在用 | 温度：50；阀前压力：400；阀后压力：365；压差：500；最大流量：20；正常流量：10；最小流量：4 | 冷凝水 | 941 |  | DN65
FCV2231 | 单座调节阀 | 阀门 |  |  |  |  | DN65 | [8 empty] | 否 |  | 在用 | 温度：123；阀前压力：500；阀后压力：460；压差：600；最大流量：20；正常流量：10；最小流量：4 | 冷凝水 | 941 |  | DN65
FCV2232 | 单座调节阀 | 阀门 |  |  |  |  | DN65 | [8 empty] | 否 |  | 在用 | 温度：50；阀前压力：400；阀后压力：365；压差：500；最大流量：20；正常流量：10；最小流量：4 | 冷凝水 | 941 |  | DN65
FCV2255 | 单座调节阀 | 阀门 |  |  |  |  | DN65 | [8 empty] | 否 |  | 在用 | 温度：123；阀前压力：500；阀后压力：460；压差：600；最大流量：20；正常流量：10；最小流量：4 | 冷凝水 | 941 |  | DN65
FCV2256 | 单座调节阀 | 阀门 |  |  |  |  | DN65 | [8 empty] | 否 |  | 在用 | 温度：50；阀前压力：400；阀后压力：365；压差：500；最大流量：20；正常流量：10；最小流量：4 | 冷凝水 | 941 |  | DN65
LCV2101 | 单座调节阀 | 阀门 |  |  |  |  | DN65 | [8 empty] | 否 |  | 在用 | 温度：123；阀前压力：700；阀后压力：650；压差：700；最大流量：25；正常流量：20；最小流量：15 | 冷凝水 | 941 |  | DN65
LCV2106 | 单座调节阀 | 阀门 |  |  |  |  | DN65 | [8 empty] | 否 |  | 在用 | 温度：123；阀前压力：700；阀后压力：650；压差：700；最大流量：25；正常流量：20；最小流量：15 | 冷凝水 | 941 |  | DN65
LCV2111A | 单座调节阀 | 阀门 |  |  |  |  | DN65 | [8 empty] | 否 |  | 在用 | 数量：2；含备件1台；温度：123；阀前压力：700；阀后压力：650；压差：700；最大流量：25；正常流量：20；最小流量：15 | 冷凝水 | 941 |  | DN65
LCV2111B | 单座调节阀 | 阀门 |  |  |  |  | DN65 | [8 empty] | 否 |  | 在用 | 数量：2；含备件1台；温度：123；阀前压力：700；阀后压力：650；压差：700；最大流量：25；正常流量：20；最小流量：15 | 冷凝水 | 941 |  | DN65
TV2479 | 单座调节阀 | 阀门 |  |  |  |  | DN65 | [8 empty] | 否 |  | 在用 | 温度：35；阀前压力：0.4；阀后压力：0.35；最大流量：60；正常流量：50；最小流量：40 | 冷凝水 | 941 |  | DN65
TV2227 | 单座调节阀 | 阀门 |  |  |  |  | DN65 | [8 empty] | 否 |  | 在用 |  | 冷凝水 | 941 |  | DN65
TV2251 | 单座调节阀 | 阀门 |  |  |  |  | DN65 | [8 empty] | 否 |  | 在用 |  | 冷凝水 | 941 |  | DN65
TV2269 | 单座调节阀 | 阀门 |  |  |  |  | DN65 | [8 empty] | 否 |  | 在用 |  | 冷凝水 | 941 |  | DN65
HCV2801 | 电动套筒调节阀 | 阀门 |  |  |  |  | DN150 | [8 empty] | 否 |  | 在用 | 温度：150；阀前压力：350；阀后压力：320；压差：400；最大流量：3840；正常流量：2880；最小流量：1920 | 蒸汽 | 2.4 |  | DN150
HCV2804 | 电动套筒调节阀 | 阀门 |  |  |  |  | DN150 | [8 empty] | 否 |  | 在用 | 温度：150；阀前压力：350；阀后压力：300；压差：400；最大流量：21600；正常流量：16800；最小流量：4800 | 蒸汽 | 2.4 |  | DN150
HCV2809 | 电动套筒调节阀 | 阀门 |  |  |  |  | DN150 | [8 empty] | 否 |  | 在用 | 温度：150；阀前压力：350；阀后压力：320；压差：400；最大流量：3840；正常流量：2880；最小流量：1920 | 蒸汽 | 2.4 |  | DN150
HCV2816 | 电动套筒调节阀 | 阀门 |  |  |  |  | DN150 | [8 empty] | 否 |  | 在用 | 温度：150；阀前压力：350；阀后压力：320；压差：400；最大流量：3840；正常流量：2880；最小流量：1920 | 蒸汽 | 2.4 |  | DN150
待定-0020 | 电动旋塞调节阀 | 阀门 |  |  |  |  | FCV2212A、B 1备用 | [8 empty] | 否 |  | 在用 | 数量：2；温度：54；阀前压力：750；阀后压力：700；压差：900；最大流量：27；正常流量：22；最小流量：17 | 硝水
FCV2118 | 电动套筒调节阀 | 阀门 |  |  |  |  | DN150 | [8 empty] | 否 |  | 在用 | 温度：54；阀前压力：750；阀后压力：700；压差：900；最大流量：27；正常流量：22；最小流量：17 | 蒸汽 | 2.4 |  | DN150
FCV2236 | 电动套筒调节阀 | 阀门 |  |  |  |  | DN150 | [8 empty] | 否 |  | 在用 | 温度：54；阀前压力：750；阀后压力：700；压差：900；最大流量：27；正常流量：22；最小流量：17 | 蒸汽 | 2.4 |  | DN150
FCV2242 | 电动套筒调节阀 | 阀门 |  |  |  |  | DN150 | [8 empty] | 否 |  | 在用 | 温度：54；阀前压力：750；阀后压力：700；压差：900；最大流量：27；正常流量：22；最小流量：17 | 蒸汽 | 2.4 |  | DN150
LCV2103A | 电动套筒调节阀 | 阀门 |  |  |  |  | DN150 | [8 empty] | 否 |  | 在用 | 数量：2；含备件1台；温度：118；阀前压力：600；阀后压力：560；压差：800；最大流量：55；正常流量：46；最小流量：35 | 蒸汽 | 2.4 |  | DN150
LCV2103B | 电动套筒调节阀 | 阀门 |  |  |  |  | DN150 | [8 empty] | 否 |  | 在用 | 数量：2；含备件1台；温度：118；阀前压力：600；阀后压力：560；压差：800；最大流量：55；正常流量：46；最小流量：35 | 蒸汽 | 2.4 |  | DN150
LCV2104 | 电动套筒调节阀 | 阀门 |  |  |  |  | DN150 | [8 empty] | 否 |  | 在用 | 温度：118；阀前压力：600；阀后压力：560；压差：800；最大流量：55；正常流量：46；最小流量：35 | 蒸汽 | 2.4 |  | DN150
LCV2108 | 电动套筒调节阀 | 阀门 |  |  |  |  | DN150 | [8 empty] | 否 |  | 在用 | 温度：118；阀前压力：600；阀后压力：560；压差：800；最大流量：55；正常流量：46；最小流量：35 | 蒸汽 | 2.4 |  | DN150
LCV2109 | 电动套筒调节阀 | 阀门 |  |  |  |  | DN150 | [8 empty] | 否 |  | 在用 | 温度：118；阀前压力：600；阀后压力：560；压差：800；最大流量：55；正常流量：46；最小流量：35 | 蒸汽 | 2.4 |  | DN150
FCV2261 | 电动套筒调节阀 | 阀门 |  |  |  |  | DN150 | [8 empty] | 否 |  | 在用 | 温度：54；阀前压力：750；阀后压力：700；压差：900；最大流量：54；正常流量：44；最小流量：34 | 蒸汽 | 2.4 |  | DN150
LCV2113A | 电动套筒调节阀 | 阀门 |  |  |  |  | DN150 | [8 empty] | 否 |  | 在用 | 数量：2；含备件1台；温度：118；阀前压力：600；阀后压力：560；压差：800；最大流量：110；正常流量：92；最小流量：75 | 蒸汽 | 2.4 |  | DN150
LCV2113B | 电动套筒调节阀 | 阀门 |  |  |  |  | DN150 | [8 empty] | 否 |  | 在用 | 数量：2；含备件1台；温度：118；阀前压力：600；阀后压力：560；压差：800；最大流量：110；正常流量：92；最小流量：75 | 蒸汽 | 2.4 |  | DN150
LCV2115 | 电动套筒调节阀 | 阀门 |  |  |  |  | DN150 | [8 empty] | 否 |  | 在用 | 温度：55；阀前压力：1100；阀后压力：1050；压差：1400；最大流量：140；正常流量：100；最小流量：80 | 蒸汽 | 2.4 |  | DN150
LCV2105 | 电动套筒调节阀 | 阀门 |  |  |  |  | DN150 | [8 empty] | 否 |  | 在用 | 温度：123；阀前压力：600；阀后压力：570；压差：800；最大流量：140；正常流量：120；最小流量：100 | 蒸汽 | 2.4 |  | DN150
LCV2110 | 电动套筒调节阀 | 阀门 |  |  |  |  | DN150 | [8 empty] | 否 |  | 在用 | 温度：123；阀前压力：600；阀后压力：570；压差：800；最大流量：140；正常流量：120；最小流量：100 | 蒸汽 | 2.4 |  | DN150
LCV2114 | 电动套筒调节阀 | 阀门 |  |  |  |  | DN150 | [8 empty] | 否 |  | 在用 | 温度：123；阀前压力：600；阀后压力：570；压差：800；最大流量：140；正常流量：120；最小流量：100 | 蒸汽 | 2.4 |  | DN150
LCV2116A | 电动套筒调节阀 | 阀门 |  |  |  |  | DN150 | [8 empty] | 否 |  | 在用 | 数量：2；温度：35；阀前压力：300；阀后压力：270；压差：400；最大流量：60；正常流量：50；最小流量：40 | 蒸汽 | 2.4 |  | DN150
LCV2116B | 电动套筒调节阀 | 阀门 |  |  |  |  | DN150 | [8 empty] | 否 |  | 在用 | 数量：2；温度：35；阀前压力：300；阀后压力：270；压差：400；最大流量：60；正常流量：50；最小流量：40 | 蒸汽 | 2.4 |  | DN150
HV2803 | 电动旋塞开关阀 | 阀门 |  |  |  |  | DN100 | [8 empty] | 否 |  | 在用 | 温度：40；阀前压力：123；阀后压力：100；压差：30 | 冷凝水 |  |  | DN100
HV2805 | 电动旋塞开关阀 | 阀门 |  |  |  |  | DN100 | [8 empty] | 否 |  | 在用 | 数量：4；温度：450；阀前压力：123；阀后压力：500；压差：3 | 冷凝水 |  |  | DN100
HV2807 | 电动旋塞开关阀 | 阀门 |  |  |  |  | DN100 | [8 empty] | 否 |  | 在用 | 数量：4；温度：450；阀前压力：123；阀后压力：500；压差：3 | 冷凝水 |  |  | DN100
HV2812 | 电动旋塞开关阀 | 阀门 |  |  |  |  | DN100 | [8 empty] | 否 |  | 在用 | 数量：4；温度：450；阀前压力：123；阀后压力：500；压差：3 | 冷凝水 |  |  | DN100
HV2806 | 电动旋塞开关阀 | 阀门 |  |  |  |  | DN100 | [8 empty] | 否 |  | 在用 | 数量：5；温度：600；阀前压力：35；阀后压力：700；压差：2 | 冷凝水 |  |  | DN100
HV2808 | 电动旋塞开关阀 | 阀门 |  |  |  |  | DN100 | [8 empty] | 否 |  | 在用 | 数量：5；温度：600；阀前压力：35；阀后压力：700；压差：2 | 冷凝水 |  |  | DN100
HV2813 | 电动旋塞开关阀 | 阀门 |  |  |  |  | DN100 | [8 empty] | 否 |  | 在用 | 数量：5；温度：600；阀前压力：35；阀后压力：700；压差：2 | 冷凝水 |  |  | DN100
HV2815 | 电动旋塞开关阀 | 阀门 |  |  |  |  | DN100 | [8 empty] | 否 |  | 在用 | 数量：5；温度：600；阀前压力：35；阀后压力：700；压差：2 | 冷凝水 |  |  | DN100
HV2811 | 电动旋塞开关阀 | 阀门 |  |  |  |  | DN100 | [8 empty] | 否 |  | 在用 | 温度：40；阀前压力：123；阀后压力：100；压差：30 | 冷凝水 |  |  | DN100
HV2819 | 电动旋塞开关阀 | 阀门 |  |  |  |  | DN100 | [8 empty] | 否 |  | 在用 | 温度：450；阀前压力：123；阀后压力：500；压差：6 | 冷凝水 |  |  | DN100
HV2802 | 电动旋塞开关阀 | 阀门 |  |  |  |  | DN100 | [8 empty] | 否 |  | 在用 | 数量：3；温度：25；阀前压力：106；阀后压力：100；压差：1080 | 冷凝水 |  |  | DN100
HV2810 | 电动旋塞开关阀 | 阀门 |  |  |  |  | DN100 | [8 empty] | 否 |  | 在用 | 数量：3；温度：25；阀前压力：106；阀后压力：100；压差：1080 | 冷凝水 |  |  | DN100
HV2817 | 电动旋塞开关阀 | 阀门 |  |  |  |  | DN100 | [8 empty] | 否 |  | 在用 | 数量：3；温度：25；阀前压力：106；阀后压力：100；压差：1080 | 冷凝水 |  |  | DN100
HV2821A | 电动旋塞开关阀 | 阀门 |  |  |  |  | DN100 | [8 empty] | 否 |  | 在用 | 数量：6；温度：500；阀前压力：35；阀后压力：600；压差：2 | 冷凝水 |  |  | DN100
HV2821B | 电动旋塞开关阀 | 阀门 |  |  |  |  | DN100 | [8 empty] | 否 |  | 在用 | 数量：6；温度：500；阀前压力：35；阀后压力：600；压差：2 | 冷凝水 |  |  | DN100
HV2821C | 电动旋塞开关阀 | 阀门 |  |  |  |  | DN100 | [8 empty] | 否 |  | 在用 | 数量：6；温度：500；阀前压力：35；阀后压力：600；压差：2 | 冷凝水 |  |  | DN100
HV2821D | 电动旋塞开关阀 | 阀门 |  |  |  |  | DN100 | [8 empty] | 否 |  | 在用 | 数量：6；温度：500；阀前压力：35；阀后压力：600；压差：2 | 冷凝水 |  |  | DN100
HV2821E | 电动旋塞开关阀 | 阀门 |  |  |  |  | DN100 | [8 empty] | 否 |  | 在用 | 数量：6；温度：500；阀前压力：35；阀后压力：600；压差：2 | 冷凝水 |  |  | DN100
HV2821F | 电动旋塞开关阀 | 阀门 |  |  |  |  | DN100 | [8 empty] | 否 |  | 在用 | 数量：6；温度：500；阀前压力：35；阀后压力：600；压差：2 | 冷凝水 |  |  | DN100
HV2822A | 电动V型球阀 | 阀门 |  |  |  |  | DN100 | [8 empty] | 否 |  | 在用 | 数量：6；含备件1台 | 硝浆 |  |  | DN100
HV2822B | 电动V型球阀 | 阀门 |  |  |  |  | DN100 | [8 empty] | 否 |  | 在用 | 数量：6；含备件1台 | 硝浆 |  |  | DN100
HV2822C | 电动V型球阀 | 阀门 |  |  |  |  | DN100 | [8 empty] | 否 |  | 在用 | 数量：6；含备件1台 | 硝浆 |  |  | DN100
HV2822D | 电动V型球阀 | 阀门 |  |  |  |  | DN100 | [8 empty] | 否 |  | 在用 | 数量：6；含备件1台 | 硝浆 |  |  | DN100
HV2822E | 电动V型球阀 | 阀门 |  |  |  |  | DN100 | [8 empty] | 否 |  | 在用 | 数量：6；含备件1台 | 硝浆 |  |  | DN100
HV2822F | 电动V型球阀 | 阀门 |  |  |  |  | DN100 | [8 empty] | 否 |  | 在用 | 数量：6；含备件1台 | 硝浆 |  |  | DN100
待定-0021 | 电磁阀 | 阀门 |  |  |  |  | DN15 PN16，法兰连接。材质304，220VAC，电开型，温度65℃（新增） | [8 empty] | 否 |  | 在用 | 数量：10；温度：600；阀前压力：45 | 冷凝水
TE3401 | 热电阻 | 仪表 |  |  |  |  | WZPK-230 M27*2 550*400 出厂带150mm 45°角连接头，密封件 | 1 | [7 empty] | 否 |  | 在用 |  | 蒸汽 |  |  |  | 00
TE3402 | 热电阻 | 仪表 |  |  |  |  | WZPK-230 M27*2 550*400 出厂带150mm 45°角连接头，密封件 | 1 | [7 empty] | 否 |  | 在用 |  | 循环水 |  |  |  | 00
TE3403 | 热电阻 | 仪表 |  |  |  |  | WZPK-230 M27*2 550*400 出厂带150mm 45°角连接头，密封件 | 1 | [7 empty] | 否 |  | 在用 |  | 循环水 |  |  |  | 00
TE3404 | 热电阻 | 仪表 |  |  |  |  | WZPK-230 M27*2 400*250 出厂带150mm 45°角连接头，密封件 | 1 | [7 empty] | 否 |  | 在用 |  | 循环水 |  |  |  | 00
TE3405 | 热电阻 | 仪表 |  |  |  |  | WZPK-230 M27*2 400*250 出厂带170mm 45°角连接头，密封件 | 1 | [7 empty] | 否 |  | 在用 |  | 循环水 |  |  |  | 00
TE3406 | 热电阻 | 仪表 |  |  |  |  | WZPK-230 M27*2 400*250 出厂带170mm 45°角连接头，密封件 | 1 | [7 empty] | 否 |  | 在用 |  | 循环水 |  |  |  | 00
TE3407 | 热电阻 | 仪表 |  |  |  |  | WZPK-230 M27*2 400*250 出厂带170mm 45°角连接头，密封件 | 1 | [7 empty] | 否 |  | 在用 |  | 循环水 |  |  |  | 00
TE3408 | 热电阻 | 仪表 |  |  |  |  | WZPK-230 M27*2 600*450 出厂带150mm 45°角连接头，密封件 | 1 | [7 empty] | 否 |  | 在用 |  | 二次蒸汽 |  |  |  | 00
TE3409 | 热电阻 | 仪表 |  |  |  |  | WZPK-230 M27*2 600*450 出厂带150mm 45°角连接头，密封件 | 1 | [7 empty] | 否 |  | 在用 |  | 二次蒸汽 |  |  |  | 00
TE3410 | 热电阻 | 仪表 |  |  |  |  | WZPK-230 M27*2 400*250 出厂带150mm 45°角连接头，密封件 | 1 | [7 empty] | 否 |  | 在用 |  | 硝水 |  |  |  | 00
TE3411 | 热电阻 | 仪表 |  |  |  |  | WZPK-230 M27*2 400*250 出厂带150mm 45°角连接头，密封件 | 1 | [7 empty] | 否 |  | 在用 |  | 硝水 |  |  |  | 00
TE3412 | 热电阻 | 仪表 |  |  |  |  | WZPK-230 M27*2 400*250 出厂带150mm 45°角连接头，密封件 | 1 | [7 empty] | 否 |  | 在用 |  | 硝水 |  |  |  | 00
TE3413 | 热电阻 | 仪表 |  |  |  |  | WZPK-230 M27*2 400*250 出厂带150mm 45°角连接头，密封件 | 1 | [7 empty] | 否 |  | 在用 |  | 冷凝水 |  |  |  | 00
TE3414 | 热电阻 | 仪表 |  |  |  |  | WZPK-230 M27*2 400*250 出厂带150mm 45°角连接头，密封件 | 1 | [7 empty] | 否 |  | 在用 |  | 冷凝水 |  |  |  | 00
TE3415 | 热电阻 | 仪表 |  |  |  |  | WZPK-230 M27*2 400*250 出厂带170mm 45°角连接头，密封件 | 1 | [7 empty] | 否 |  | 在用 |  | 硝水 |  |  |  | 00
TE3416 | 热电阻 | 仪表 |  |  |  |  | WZPK-230 M27*2 400*250 出厂带150mm 45°角连接头，密封件 | 1 | [7 empty] | 否 |  | 在用 |  | 冷凝水 |  |  |  | 00
TE3423 | 热电阻 | 仪表 |  |  |  |  | WZPK-230 M27*2 450*300 出厂带150mm 45°角连接头，密封件 | 1 | [7 empty] | 否 |  | 在用 |  | 冷凝水 |  |  |  | 00
TE3424 | 热电阻 | 仪表 |  |  |  |  | WZPK-230 M27*2 600*450 出厂带150mm 45°角连接头，密封件 | 1 | [7 empty] | 否 |  | 在用 |  | 二次蒸汽 |  |  |  | 00
TE3425 | 热电阻 | 仪表 |  |  |  |  | WZPK-230 M27*2 400*250 出厂带170mm 45°角连接头，密封件 | 1 | [7 empty] | 否 |  | 在用 |  | 循环水 |  |  |  | 00
TE3426 | 热电阻 | 仪表 |  |  |  |  | WZPK-230 M27*2 400*250 出厂带170mm 45°角连接头，密封件 | 1 | [7 empty] | 否 |  | 在用 |  | 循环水 |  |  |  | 00
TE3427 | 热电阻 | 仪表 |  |  |  |  | WZPK-230 M27*2 400*250 出厂带170mm 45°角连接头，密封件 | 1 | [7 empty] | 否 |  | 在用 |  | 循环水 |  |  |  | 00
TE3428 | 热电阻 | 仪表 |  |  |  |  | WZPK-230 M27*2 400*250 出厂带170mm 45°角连接头，密封件 | 1 | [7 empty] | 否 |  | 在用 |  | 循环水 |  |  |  | 00
TE3429 | 热电阻 | 仪表 |  |  |  |  | WZPK-230 M27*2 600*450 出厂带150mm 45°角连接头，密封件 | 1 | [7 empty] | 否 |  | 在用 |  | 二次蒸汽 |  |  |  | 00
TE3430 | 热电阻 | 仪表 |  |  |  |  | WZPK-230 M27*2 600*450 出厂带150mm 45°角连接头，密封件 | 1 | [7 empty] | 否 |  | 在用 |  | 二次蒸汽 |  |  |  | 00
TE3431 | 热电阻 | 仪表 |  |  |  |  | WZPK-230 M27*2 400*250 出厂带150mm 45°角连接头，密封件 | 1 | [7 empty] | 否 |  | 在用 |  | 硝水 |  |  |  | 00
TE3432 | 热电阻 | 仪表 |  |  |  |  | WZPK-230 M27*2 400*250 出厂带150mm 45°角连接头，密封件 | 1 | [7 empty] | 否 |  | 在用 |  | 硝水 |  |  |  | 00
TE3433 | 热电阻 | 仪表 |  |  |  |  | WZPK-230 M27*2 400*250 出厂带150mm 45°角连接头，密封件 | 1 | [7 empty] | 否 |  | 在用 |  | 硝水 |  |  |  | 00
TE3434 | 热电阻 | 仪表 |  |  |  |  | WZPK-230 M27*2 400*250 出厂带150mm 45°角连接头，密封件 | 1 | [7 empty] | 否 |  | 在用 |  | 冷凝水 |  |  |  | 00
TE3435 | 热电阻 | 仪表 |  |  |  |  | WZPK-230 M27*2 400*250 出厂带150mm 45°角连接头，密封件 | 1 | [7 empty] | 否 |  | 在用 |  | 冷凝水 |  |  |  | 00
TE3436 | 热电阻 | 仪表 |  |  |  |  | WZPK-230 M27*2 400*250 出厂带150mm 45°角连接头，密封件 | 1 | [7 empty] | 否 |  | 在用 |  | 硝水 |  |  |  | 00
TE3437 | 热电阻 | 仪表 |  |  |  |  | WZPK-230 M27*2 400*250 出厂带150mm 45°角连接头，密封件 | 1 | [7 empty] | 否 |  | 在用 |  | 冷凝水 |  |  |  | 00
TE3444 | 热电阻 | 仪表 |  |  |  |  | WZPK-230 M27*2 450*300 出厂带150mm 45°角连接头，密封件 | 1 | [7 empty] | 否 |  | 在用 |  | 冷凝水 |  |  |  | 00
TE3445 | 热电阻 | 仪表 |  |  |  |  | WZPK-230 M27*2 600*450 出厂带150mm 45°角连接头，密封件 | 1 | [7 empty] | 否 |  | 在用 |  | 二次蒸汽 |  |  |  | 00
TE3446 | 热电阻 | 仪表 |  |  |  |  | WZPK-230 M27*2 400*250 出厂带170mm 45°角连接头，密封件 | 1 | [7 empty] | 否 |  | 在用 |  | 循环水 |  |  |  | 00
TE3447 | 热电阻 | 仪表 |  |  |  |  | WZPK-230 M27*2 400*250 出厂带170mm 45°角连接头，密封件 | 1 | [7 empty] | 否 |  | 在用 |  | 循环水 |  |  |  | 00
TE3448 | 热电阻 | 仪表 |  |  |  |  | WZPK-230 M27*2 400*250 出厂带170mm 45°角连接头，密封件 | 1 | [7 empty] | 否 |  | 在用 |  | 循环水 |  |  |  | 00
TE3449 | 热电阻 | 仪表 |  |  |  |  | WZPK-230 M27*2 400*250 出厂带170mm 45°角连接头，密封件 | 1 | [7 empty] | 否 |  | 在用 |  | 循环水 |  |  |  | 00
TE3450 | 热电阻 | 仪表 |  |  |  |  | WZPK-230 M27*2 600*450 出厂带150mm 45°角连接头，密封件 | 1 | [7 empty] | 否 |  | 在用 |  | 二次蒸汽 |  |  |  | 00
TE3451 | 热电阻 | 仪表 |  |  |  |  | WZPK-230 M27*2 600*450 出厂带150mm 45°角连接头，密封件 | 1 | [7 empty] | 否 |  | 在用 |  | 二次蒸汽 |  |  |  | 00
TE3452 | 热电阻 | 仪表 |  |  |  |  | WZPK-230 M27*2 400*250 出厂带150mm 45°角连接头，密封件 | 1 | [7 empty] | 否 |  | 在用 |  | 硝水 |  |  |  | 00
TE3453 | 热电阻 | 仪表 |  |  |  |  | WZPK-230 M27*2 400*250 出厂带150mm 45°角连接头，密封件 | 1 | [7 empty] | 否 |  | 在用 |  | 硝水 |  |  |  | 00
TE3454 | 热电阻 | 仪表 |  |  |  |  | WZPK-230 M27*2 400*250 出厂带150mm 45°角连接头，密封件 | 1 | [7 empty] | 否 |  | 在用 |  | 硝水 |  |  |  | 00
TE3455 | 热电阻 | 仪表 |  |  |  |  | WZPK-230 M27*2 400*250 出厂带150mm 45°角连接头，密封件 | 1 | [7 empty] | 否 |  | 在用 |  | 冷凝水 |  |  |  | 00
TE3456 | 热电阻 | 仪表 |  |  |  |  | WZPK-230 M27*2 400*250 出厂带150mm 45°角连接头，密封件 | 1 | [7 empty] | 否 |  | 在用 |  | 冷凝水 |  |  |  | 00
TE3457 | 热电阻 | 仪表 |  |  |  |  | WZPK-230 M27*2 400*250 出厂带170mm 45°角连接头，密封件 | 1 | [7 empty] | 否 |  | 在用 |  | 硝水 |  |  |  | 00
TE3458 | 热电阻 | 仪表 |  |  |  |  | WZPK-230 M27*2 400*250 出厂带150mm 45°角连接头，密封件 | 1 | [7 empty] | 否 |  | 在用 |  | 冷凝水 |  |  |  | 00
TE3462 | 热电阻 | 仪表 |  |  |  |  | WZPK-230 M27*2 450*300 出厂带150mm 45°角连接头，密封件 | 1 | [7 empty] | 否 |  | 在用 |  | 冷凝水 |  |  |  | 00
TE3463 | 热电阻 | 仪表 |  |  |  |  | WZPK-230 M27*2 600*450 出厂带150mm 45°角连接头，密封件 | 1 | [7 empty] | 否 |  | 在用 |  | 二次蒸汽 |  |  |  | 00
TE3464 | 热电阻 | 仪表 |  |  |  |  | WZPK-230 M27*2 350*200 出厂带150mm 45°角连接头，密封件 | 1 | [7 empty] | 否 |  | 在用 |  | 硝浆 |  |  |  | 00
TE3465 | 热电阻 | 仪表 |  |  |  |  | WZPK-230 M27*2 350*200 出厂带150mm 45°角连接头，密封件 | 1 | [7 empty] | 否 |  | 在用 |  | 硝浆 |  |  |  | 00
TE3466 | 热电阻 | 仪表 |  |  |  |  | WZPK-230 M27*2 350*200 出厂带150mm 45°角连接头，密封件 | 1 | [7 empty] | 否 |  | 在用 |  | 硝浆 |  |  |  | 00
TE3467 | 热电阻 | 仪表 |  |  |  |  | WZPK-230 M27*2 350*200 出厂带150mm 45°角连接头，密封件 | 1 | [7 empty] | 否 |  | 在用 |  | 硝浆 |  |  |  | 00
TE3468 | 热电阻 | 仪表 |  |  |  |  | WZPK-230 M27*2 400*250 出厂带170mm 45°角连接头，密封件 | 1 | [7 empty] | 否 |  | 在用 |  | 硝浆 |  |  |  | 00
TE3470 | 热电阻 | 仪表 |  |  |  |  | WZPK-230 M27*2 400*250 出厂带170mm 45°角连接头，密封件 | 1 | [7 empty] | 否 |  | 在用 |  | 水 |  |  |  | 00
TE3471 | 热电阻 | 仪表 |  |  |  |  | WZPK-230 M27*2 400*250 出厂带170mm 45°角连接头，密封件 | 1 | [7 empty] | 否 |  | 在用 |  | 冷凝水 |  |  |  | 00
TE3472 | 热电阻 | 仪表 |  |  |  |  | WZPK-230 M27*2 600*450 出厂带150mm 45°角连接头，密封件 | 1 | [7 empty] | 否 |  | 在用 |  | 空气 |  |  |  | 00
TE3473 | 热电阻 | 仪表 |  |  |  |  | WZPK-230 M27*2 600*450 出厂带150mm 45°角连接头，密封件 | 1 | [7 empty] | 否 |  | 在用 |  | 空气 |  |  |  | 00
TE3475 | 热电阻 | 仪表 |  |  |  |  | WZPK-230 M27*2 600*450 出厂带150mm 45°角连接头，密封件 | 1 | [7 empty] | 否 |  | 在用 |  | 含盐空气 |  |  |  | 00
TE3476 | 热电阻 | 仪表 |  |  |  |  | WZPK-230 M27*2 600*450 出厂带150mm 45°角连接头，密封件 | 1 | [7 empty] | 否 |  | 在用 |  | 含盐空气 |  |  |  | 00
TE3477 | 热电阻 | 仪表 |  |  |  |  | WZPK-230 M27*2 400*250 出厂带150mm 45°角连接头，密封件 | 1 | [7 empty] | 否 |  | 在用 |  | 循环水 |  |  |  | 00
TE3478 | 热电阻 | 仪表 |  |  |  |  | WZPK-230 M27*2 400*250 出厂带150mm 45°角连接头，密封件 | 1 | [7 empty] | 否 |  | 在用 |  | 循环水 |  |  |  | 00
TE3480 | 热电阻 | 仪表 |  |  |  |  | WZPK-230 M27*2 400*250 出厂带150mm 45°角连接头，密封件 | 1 | [7 empty] | 否 |  | 在用 |  | 硝水 |  |  |  | 00
TE3481 | 热电阻 | 仪表 |  |  |  |  | WZPK-230 M27*2 400*250 出厂带150mm 45°角连接头，密封件 | 1 | [7 empty] | 否 |  | 在用 |  | 硝水 |  |  |  | 00
TE3482 | 热电阻 | 仪表 |  |  |  |  | WZPK-230 M27*2 400*250 出厂带150mm 45°角连接头，密封件 | 1 | [7 empty] | 否 |  | 在用 |  | 硝水 |  |  |  | 00
TE3483 | 热电阻 | 仪表 |  |  |  |  | WZPK-230 M27*2 400*250出厂带150mm 45°角连接头，密封件 | 1 | [7 empty] | 否 |  | 在用 |  | 冷凝水 |  |  |  | 00
TE3484 | 热电阻 | 仪表 |  |  |  |  | WZPK-230 M27*2 400*250 出厂带150mm 45°角连接头，密封件 | 1 | [7 empty] | 否 |  | 在用 |  | 冷凝水 |  |  |  | 00
TE3485 | 热电阻 | 仪表 |  |  |  |  | WZPK-230 M27*2 400*250 出厂带150mm 45°角连接头，密封件 | 1 | [7 empty] | 否 |  | 在用 |  | 硝水 |  |  |  | 00
TE3486 | 热电阻 | 仪表 |  |  |  |  | WZPK-230 M27*2 400*250 出厂带150mm 45°角连接头，密封件 | 1 | [7 empty] | 否 |  | 在用 |  | 冷凝水 |  |  |  | 00
TI3469A | 远传双金属温度计 | 仪表 |  |  |  |  | WTYY-1021 M27*2 450*300 附密封件 | 1 | [7 empty] | 否 |  | 在用 |  | 油 |  |  |  | 021
TI3469B | 远传双金属温度计 | 仪表 |  |  |  |  | WTYY-1021 M27*2 450*300 附密封件 | 1 | [7 empty] | 否 |  | 在用 |  | 油 |  |  |  | 021
TI3469C | 远传双金属温度计 | 仪表 |  |  |  |  | WTYY-1021 M27*2 450*300 附密封件 | 1 | [7 empty] | 否 |  | 在用 |  | 油 |  |  |  | 021
TI3469D | 远传双金属温度计 | 仪表 |  |  |  |  | WTYY-1021 M27*2 450*300 附密封件 | 1 | [7 empty] | 否 |  | 在用 |  | 油 |  |  |  | 021
TI3469E | 远传双金属温度计 | 仪表 |  |  |  |  | WTYY-1021 M27*2 450*300 附密封件 | 1 | [7 empty] | 否 |  | 在用 |  | 油 |  |  |  | 021
TI3469F | 远传双金属温度计 | 仪表 |  |  |  |  | WTYY-1021 M27*2 450*300 附密封件 | 1 | [7 empty] | 否 |  | 在用 |  | 油 |  |  |  | 021
TE3474 | 热电阻 | 仪表 |  |  |  |  | WZPK-430 DN50RF 600*450 附304螺栓、螺母、密封件 | 1 | [7 empty] | 否 |  | 在用 |  | 空气+盐 |  |  |  | 00
TE3479 | 热电阻 | 仪表 |  |  |  |  | WZPK-430 DN50RF 600*450 附304螺栓、螺母、密封件 | 1 | [7 empty] | 否 |  | 在用 |  | 空气+盐 |  |  |  | 00
TE3417 | 热电阻 | 仪表 |  |  |  |  | WZPK-430 DN50RF 600*450 附304螺栓、螺母、密封件 | 1 | [7 empty] | 否 |  | 在用 |  | 二次蒸汽 |  |  |  | 00
TE3418 | 热电阻 | 仪表 |  |  |  |  | WZPK-430 DN50RF 600*450 附304螺栓、螺母、密封件 | 1 | [7 empty] | 否 |  | 在用 |  | 硝浆 |  |  |  | 00
TE3419 | 热电阻 | 仪表 |  |  |  |  | WZPK-430 DN50RF 600*450 附304螺栓、螺母、密封件 | 1 | [7 empty] | 否 |  | 在用 |  | 硝浆 |  |  |  | 00
TE3420 | 热电阻 | 仪表 |  |  |  |  | WZPK-430 DN50RF 600*450 附304螺栓、螺母、密封件 | 1 | [7 empty] | 否 |  | 在用 |  | 二次蒸汽 |  |  |  | 00
TE3421 | 热电阻 | 仪表 |  |  |  |  | WZPK-430 DN50RF 600*450 附304螺栓、螺母、密封件 | 1 | [7 empty] | 否 |  | 在用 |  | 硝浆 |  |  |  | 00
TE3422 | 热电阻 | 仪表 |  |  |  |  | WZPK-430 DN50RF 600*450 附304螺栓、螺母、密封件 | 1 | [7 empty] | 否 |  | 在用 |  | 硝浆 |  |  |  | 00
TE3438 | 热电阻 | 仪表 |  |  |  |  | WZPK-430 DN50RF 600*450 附304螺栓、螺母、密封件 | 1 | [7 empty] | 否 |  | 在用 |  | 二次蒸汽 |  |  |  | 00
TE3439 | 热电阻 | 仪表 |  |  |  |  | WZPK-430 DN50RF 600*450 附304螺栓、螺母、密封件 | 1 | [7 empty] | 否 |  | 在用 |  | 硝浆 |  |  |  | 00
TE3440 | 热电阻 | 仪表 |  |  |  |  | WZPK-430 DN50RF 600*450 附304螺栓、螺母、密封件 | 1 | [7 empty] | 否 |  | 在用 |  | 硝浆 |  |  |  | 00
TE3441 | 热电阻 | 仪表 |  |  |  |  | WZPK-430 DN50RF 600*450 附304螺栓、螺母、密封件 | 1 | [7 empty] | 否 |  | 在用 |  | 蒸汽 |  |  |  | 00
TE3442 | 热电阻 | 仪表 |  |  |  |  | WZPK-430 DN50RF 600*450 附304螺栓、螺母、密封件 | 1 | [7 empty] | 否 |  | 在用 |  | 硝浆 |  |  |  | 00
TE3443 | 热电阻 | 仪表 |  |  |  |  | WZPK-430 DN50RF 600*450 附304螺栓、螺母、密封件 | 1 | [7 empty] | 否 |  | 在用 |  | 硝浆 |  |  |  | 00
TE3459 | 热电阻 | 仪表 |  |  |  |  | WZPK-430 DN50RF 600*450 附304螺栓、螺母、密封件 | 1 | [7 empty] | 否 |  | 在用 |  | 二次蒸汽 |  |  |  | 00
TE3460 | 热电阻 | 仪表 |  |  |  |  | WZPK-430 DN50RF 600*450 附304螺栓、螺母、密封件 | 1 | [7 empty] | 否 |  | 在用 |  | 硝浆 |  |  |  | 00
TE3461 | 热电阻 | 仪表 |  |  |  |  | WZPK-430 DN50RF 600*450 附304螺栓、螺母、密封件 | 1 | [7 empty] | 否 |  | 在用 |  | 硝浆 |  |  |  | 00
TE3487 | 热电阻 | 仪表 |  |  |  |  | WZPK-430 DN50RF 450*300 附304螺栓、螺母、密封件 | 1 | [7 empty] | 否 |  | 在用 |  | 二次蒸汽 |  |  |  | 00
TE3488 | 热电阻 | 仪表 |  |  |  |  | WZPK-430 DN50RF 450*300 附304螺栓、螺母、密封件 | 1 | [7 empty] | 否 |  | 在用 |  | 二次蒸汽 |  |  |  | 00
TE3489 | 热电阻 | 仪表 |  |  |  |  | WZPK-430 DN50RF 450*300 附304螺栓、螺母、密封件 | 1 | [7 empty] | 否 |  | 在用 |  | 二次蒸汽 |  |  |  | 00
待定-0023 | 压力表、电导率、导纳开关、磁耦合液位计、称重仪（第4页） | 仪表 | [13 empty] | 否 |  | 在用
PI3308A | 压力表 | 仪表 |  |  |  |  | Y-100MFB/316L 0～1600KPa DN25RF 附304螺栓、螺母、密封件 | 2 | [7 empty] | 否 |  | 在用 |  | 冷凝水 |  |  |  | 00
PI3308B | 压力表 | 仪表 |  |  |  |  | Y-100MFB/316L 0～1600KPa DN25RF 附304螺栓、螺母、密封件 | 2 | [7 empty] | 否 |  | 在用 |  | 冷凝水 |  |  |  | 00
PI3309A | 压力表 | 仪表 |  |  |  |  | Y-100MFB/316L 0～1600KPa DN25RF 附304螺栓、螺母、密封件 | 2 | [7 empty] | 否 |  | 在用 |  | 硝浆 |  |  |  | 00
PI3309B | 压力表 | 仪表 |  |  |  |  | Y-100MFB/316L 0～1600KPa DN25RF 附304螺栓、螺母、密封件 | 2 | [7 empty] | 否 |  | 在用 |  | 硝浆 |  |  |  | 00
PI3314A | 压力表 | 仪表 |  |  |  |  | Y-100MFB/316L 0～1600KPa DN25RF 附304螺栓、螺母、密封件 | 2 | [7 empty] | 否 |  | 在用 |  | 硝浆 |  |  |  | 00
PI3314B | 压力表 | 仪表 |  |  |  |  | Y-100MFB/316L 0～1600KPa DN25RF 附304螺栓、螺母、密封件 | 2 | [7 empty] | 否 |  | 在用 |  | 硝浆 |  |  |  | 00
PI3319A | 压力表 | 仪表 |  |  |  |  | Y-100MFB/316L 0～1600KPa DN25RF 附304螺栓、螺母、密封件 | 2 | [7 empty] | 否 |  | 在用 |  | 冷凝水 |  |  |  | 00
PI3319B | 压力表 | 仪表 |  |  |  |  | Y-100MFB/316L 0～1600KPa DN25RF 附304螺栓、螺母、密封件 | 2 | [7 empty] | 否 |  | 在用 |  | 冷凝水 |  |  |  | 00
PI3326A | 压力表 | 仪表 |  |  |  |  | Y-100MFB/316L 0～1600KPa DN25RF 附304螺栓、螺母、密封件 | 2 | [7 empty] | 否 |  | 在用 |  | 冷凝水 |  |  |  | 00
PI3326B | 压力表 | 仪表 |  |  |  |  | Y-100MFB/316L 0～1600KPa DN25RF 附304螺栓、螺母、密封件 | 2 | [7 empty] | 否 |  | 在用 |  | 冷凝水 |  |  |  | 00
PI3327A | 压力表 | 仪表 |  |  |  |  | Y-100MFB/316L 0～1600KPa DN25RF 附304螺栓、螺母、密封件 | 2 | [7 empty] | 否 |  | 在用 |  | 硝浆 |  |  |  | 00
PI3327B | 压力表 | 仪表 |  |  |  |  | Y-100MFB/316L 0～1600KPa DN25RF 附304螺栓、螺母、密封件 | 2 | [7 empty] | 否 |  | 在用 |  | 硝浆 |  |  |  | 00
PI3332A | 压力表 | 仪表 |  |  |  |  | Y-100MFB/316L 0～1600KPa DN25RF 附304螺栓、螺母、密封件 | 2 | [7 empty] | 否 |  | 在用 |  | 硝浆 |  |  |  | 00
PI3332B | 压力表 | 仪表 |  |  |  |  | Y-100MFB/316L 0～1600KPa DN25RF 附304螺栓、螺母、密封件 | 2 | [7 empty] | 否 |  | 在用 |  | 硝浆 |  |  |  | 00
PI3337A | 压力表 | 仪表 |  |  |  |  | Y-100MFB/316L 0～1600KPa DN25RF 附304螺栓、螺母、密封件 | 2 | [7 empty] | 否 |  | 在用 |  | 冷凝水 |  |  |  | 00
PI3337B | 压力表 | 仪表 |  |  |  |  | Y-100MFB/316L 0～1600KPa DN25RF 附304螺栓、螺母、密封件 | 2 | [7 empty] | 否 |  | 在用 |  | 冷凝水 |  |  |  | 00
PI3344A | 压力表 | 仪表 |  |  |  |  | Y-100MFB/316L 0～1600KPa DN25RF 附304螺栓、螺母、密封件 | 2 | [7 empty] | 否 |  | 在用 |  | 冷凝水 |  |  |  | 00
PI3344B | 压力表 | 仪表 |  |  |  |  | Y-100MFB/316L 0～1600KPa DN25RF 附304螺栓、螺母、密封件 | 2 | [7 empty] | 否 |  | 在用 |  | 冷凝水 |  |  |  | 00
PI3345A | 压力表 | 仪表 |  |  |  |  | Y-100MFB/316L 0～1600KPa DN25RF 附304螺栓、螺母、密封件 | 2 | [7 empty] | 否 |  | 在用 |  | 硝浆 |  |  |  | 00
PI3345B | 压力表 | 仪表 |  |  |  |  | Y-100MFB/316L 0～1600KPa DN25RF 附304螺栓、螺母、密封件 | 2 | [7 empty] | 否 |  | 在用 |  | 硝浆 |  |  |  | 00
PI3350A | 压力表 | 仪表 |  |  |  |  | Y-100MFB/316L 0～1600KPa DN25RF 附304螺栓、螺母、密封件 | 2 | [7 empty] | 否 |  | 在用 |  | 冷凝水 |  |  |  | 00
PI3350B | 压力表 | 仪表 |  |  |  |  | Y-100MFB/316L 0～1600KPa DN25RF 附304螺栓、螺母、密封件 | 2 | [7 empty] | 否 |  | 在用 |  | 冷凝水 |  |  |  | 00
PI3353A | 压力表 | 仪表 |  |  |  |  | Y-100MFB/316L 0～1600KPa DN25RF 附304螺栓、螺母、密封件 | 2 | [7 empty] | 否 |  | 在用 |  | 冷凝水 |  |  |  | 00
PI3353B | 压力表 | 仪表 |  |  |  |  | Y-100MFB/316L 0～1600KPa DN25RF 附304螺栓、螺母、密封件 | 2 | [7 empty] | 否 |  | 在用 |  | 冷凝水 |  |  |  | 00
PI3354A | 压力表 | 仪表 |  |  |  |  | Y-100MFB/316L 0～1600KPa DN25RF 附304螺栓、螺母、密封件 | 2 | [7 empty] | 否 |  | 在用 |  | 冷凝水 |  |  |  | 00
PI3354B | 压力表 | 仪表 |  |  |  |  | Y-100MFB/316L 0～1600KPa DN25RF 附304螺栓、螺母、密封件 | 2 | [7 empty] | 否 |  | 在用 |  | 冷凝水 |  |  |  | 00
PI3352A | 压力表 | 仪表 |  |  |  |  | Y-100MFB/316L 0～2500KPa DN25RF 附304螺栓、螺母、密封件 | 2 | [7 empty] | 否 |  | 在用 |  | 硝水 |  |  |  | 00
PI3352B | 压力表 | 仪表 |  |  |  |  | Y-100MFB/316L 0～2500KPa DN25RF 附304螺栓、螺母、密封件 | 2 | [7 empty] | 否 |  | 在用 |  | 硝水 |  |  |  | 00
PS3371A | 电接点压力表 | 仪表 |  |  |  |  | YXC-100-Z 0-1000Kpa M20*1.5 | 2 | [7 empty] | 否 |  | 在用 |  | 油 |  |  |  | 00
PS3371B | 电接点压力表 | 仪表 |  |  |  |  | YXC-100-Z 0-1000Kpa M20*1.5 | 2 | [7 empty] | 否 |  | 在用 |  | 油 |  |  |  | 00
PI3313 | 压力表 | 仪表 |  |  |  |  | YN-150 0～400KPa | 1 | [7 empty] | 否 |  | 在用 |  | 二次蒸汽 |  |  |  | 0 0
PI3318 | 压力表 | 仪表 |  |  |  |  | YN-150 0～400KPa | 1 | [7 empty] | 否 |  | 在用 |  | 二次蒸汽 |  |  |  | 0 0
PI3331 | 压力表 | 仪表 |  |  |  |  | YN-150 0～400KPa | 1 | [7 empty] | 否 |  | 在用 |  | 二次蒸汽 |  |  |  | 0 0
PI3336 | 压力表 | 仪表 |  |  |  |  | YN-150 0～400KPa | 1 | [7 empty] | 否 |  | 在用 |  | 二次蒸汽 |  |  |  | 0 0
PI3349 | 压力表 | 仪表 |  |  |  |  | YN-150 0～400KPa | 1 | [7 empty] | 否 |  | 在用 |  | 二次蒸汽 |  |  |  | 0 0
LT3105 | 磁耦合液位计 | 仪表 |  |  |  |  | BM26A/P/C/RRL/KMR/0/N/040/F/M/V/M1 量程 0～2000mm 量程 0～2000mm DN50RF 出厂附304螺栓、螺母、密封件 | 1 | [7 empty] | 否 |  | 在用 |  | 冷凝水 |  |  |  | 040
LT3110 | 磁耦合液位计 | 仪表 |  |  |  |  | BM26A/P/C/RRL/KMR/0/N/040/F/M/V/M1 量程 0～2000mm 量程 0～2000mm DN50RF 出厂附304螺栓、螺母、密封件 | 1 | [7 empty] | 否 |  | 在用 |  | 冷凝水 |  |  |  | 040
LT3114 | 磁耦合液位计 | 仪表 |  |  |  |  | BM26A/P/C/RRL/KMR/0/N/040/F/M/V/M1 量程 0～2000mm 量程 0～2000mm DN50RF 出厂附304螺栓、螺母、密封件 | 1 | [7 empty] | 否 |  | 在用 |  | 冷凝水 |  |  |  | 040
LS3102 | 射频导纳开关 | 仪表 |  |  |  |  | RF881G-MZ206 DN50RF 插入长度300mm 总长度600mm 出厂附304螺栓、螺母、密封件 | 1 | [7 empty] | 否 |  | 在用 |  | 冷凝水 |  |  |  | 06
LS3107 | 射频导纳开关 | 仪表 |  |  |  |  | RF881G-MZ206 DN50RF 插入长度300mm 总长度600mm 出厂附304螺栓、螺母、密封件 | 1 | [7 empty] | 否 |  | 在用 |  | 冷凝水 |  |  |  | 06
LS3112 | 射频导纳开关 | 仪表 |  |  |  |  | RF881G-MZ206 DN50RF 插入长度300mm 总长度600mm 出厂附304螺栓、螺母、密封件 | 1 | [7 empty] | 否 |  | 在用 |  | 冷凝水 |  |  |  | 06
CT3701 | 电导率 | 仪表 |  |  |  |  | 规格型号CCT-8301A 电极型号CON3324B-55 量程 0～2000us/cm 承受压力1MPA φ50mm 快装式卡盘安装 传感器线长10米 出厂附专用电缆、专用不锈钢仪表保护箱，配套安装卡盘附件 | 1 | [7 empty] | 否 |  | 在用 |  | 冷凝水 |  |  |  | 01
CT3702 | 电导率 | 仪表 |  |  |  |  | 规格型号CCT-8301A 电极型号CON3324B-55 量程 0～2000us/cm 承受压力1MPA φ50mm 快装式卡盘安装 传感器线长10米 出厂附专用电缆、专用不锈钢仪表保护箱，配套安装卡盘附件 | 1 | [7 empty] | 否 |  | 在用 |  | 冷凝水 |  |  |  | 01
CT3703 | 电导率 | 仪表 |  |  |  |  | 规格型号CCT-8301A 电极型号CON3324B-55 量程 0～2000us/cm 承受压力1MPA φ50mm 快装式卡盘安装 传感器线长10米 出厂附专用电缆、专用不锈钢仪表保护箱，配套安装卡盘附件 | 1 | [7 empty] | 否 |  | 在用 |  | 冷凝水 |  |  |  | 01
WT3501 | 称重仪表 | 仪表 |  |  |  |  | PM SS 15 PM不锈钢称重模块 容量15t（数量3个），AJB-005 不锈钢接线盒（数量1个），仪表33H1-00000-A00-301，30m专用电缆 要求厂家安装调试（托利多厂） | 1 | [7 empty] | 否 |  | 在用 | 称重模块上下过渡板默认不做配置，安装时需甲方根据托利多样本给定尺寸自行加工 |  |  |  |  | 005
LT0101 | 压力变送器 | 仪表 |  |  |  |  | 量程0～192KPa DN50RF 3m毛细管 单法兰远传EJA438E-JHSCJ-912EA-WH22C2SW00-AA23 出厂附304螺栓、螺母、密封件 | 1 | [7 empty] | 否 |  | 在用 | 配玻璃钢保护箱 | 硝水 |  |  |  | 0～192
LT0102 | 压力变送器 | 仪表 |  |  |  |  | 量程0～192KPa DN50RF 3m毛细管 单法兰远传EJA438E-JHSCJ-912EA-WH22C2SW00-AA23 出厂附304螺栓、螺母、密封件 | 1 | [7 empty] | 否 |  | 在用 | 配玻璃钢保护箱 | 硝水 |  |  |  | 0～192
LT0103 | 压力变送器 | 仪表 |  |  |  |  | 量程0～192KPa DN50RF 3m毛细管 单法兰远传EJA438E-JHSCJ-912EA-WH22C2SW00-AA23 出厂附304螺栓、螺母、密封件 | 1 | [7 empty] | 否 |  | 在用 | 配玻璃钢保护箱 | 硝水 |  |  |  | 0～192
LT0104 | 压力变送器 | 仪表 |  |  |  |  | 量程0～192KPa DN50RF 3m毛细管 单法兰远传EJA438E-JHSCJ-912EA-WH22C2SW00-AA23 出厂附304螺栓、螺母、密封件 | 1 | [7 empty] | 否 |  | 在用 | 配玻璃钢保护箱 | 硝水 |  |  |  | 0～192
LT0105 | 压力变送器 | 仪表 |  |  |  |  | 量程0～192KPa DN50RF 3m毛细管 单法兰远传EJA438E-JHSCJ-912EA-WH22C2SW00-AA23 出厂附304螺栓、螺母、密封件 | 1 | [7 empty] | 否 |  | 在用 | 配玻璃钢保护箱 | 硝水 |  |  |  | 0～192
LT0106 | 压力变送器 | 仪表 |  |  |  |  | 量程0～192KPa DN50RF 3m毛细管 单法兰远传EJA438E-JHSCJ-912EA-WH22C2SW00-AA23 出厂附304螺栓、螺母、密封件 | 1 | [7 empty] | 否 |  | 在用 | 配玻璃钢保护箱 | 硝水 |  |  |  | 0～192
LT0107 | 压力变送器 | 仪表 |  |  |  |  | 量程0～160KPa DN50RF 3m毛细管 单法兰远传EJA438E-JHSCJ-912EA-WH22C2SW00-AA23 出厂附304螺栓、螺母、密封件 | 1 | [7 empty] | 否 |  | 在用 | 配玻璃钢保护箱 | 冷凝水 |  |  |  | 0～160
PT3301 | 压力变送器 | 仪表 |  |  |  |  | 量程0～600KPa DN50RF 5m毛细管 单法兰远传EJA438E-JASCJ-912EA-WH22C2SW00-AA25 出厂附304螺栓、螺母、密封件 | 1 | [7 empty] | 否 |  | 在用 | 配玻璃钢保护箱 | 蒸汽 |  |  |  | 0～600
PT3302 | 压力变送器 | 仪表 |  |  |  |  | 量程-20～500KPa DN50RF 5m毛细管 单法兰远传EJA438E-JASCJ-912EA-WH22C2SW00-AA25 出厂附304螺栓、螺母、密封件 | 1 | [7 empty] | 否 |  | 在用 | 配玻璃钢保护箱 | 二次蒸汽 |  |  |  | 0～500
PT3303 | 压力变送器 | 仪表 |  |  |  |  | 量程-20～500KPa DN50RF 5m毛细管 单法兰远传EJA438E-JASCJ-912EA-WH22C2SW00-AA25 出厂附304螺栓、螺母、密封件 | 1 | [7 empty] | 否 |  | 在用 | 配玻璃钢保护箱 | 二次蒸汽 |  |  |  | 0～500
PT3304 | 压力变送器 | 仪表 |  |  |  |  | 量程0～500KPa DN50RF 5m毛细管 单法兰远传EJA438E-JHSCJ-912EA-WH22C2SW00-AA25 出厂附304螺栓、螺母、密封件 | 1 | [7 empty] | 否 |  | 在用 | 配玻璃钢保护箱 | 冷凝水 |  |  |  | 0～500
PT3305 | 压力变送器 | 仪表 |  |  |  |  | 量程-20～500KPa DN50RF 5m毛细管 单法兰远传EJA438E-JASCJ-912EA-WH22C2SW00-AA25 出厂附304螺栓、螺母、密封件 | 1 | [7 empty] | 否 |  | 在用 | 配玻璃钢保护箱 | 二次蒸汽 |  |  |  | 0～500
PT3306 | 压力变送器 | 仪表 |  |  |  |  | 量程0～500KPa DN50RF 5m毛细管 单法兰远传EJA438E-JHSCJ-912EA-WH22C2SW00-AA25 出厂附304螺栓、螺母、密封件 | 1 | [7 empty] | 否 |  | 在用 | 配玻璃钢保护箱 | 二次蒸汽 |  |  |  | 0～500
PT3310A | 压力变送器 | 仪表 |  |  |  |  | 量程-20～500KPa DN50RF 5m毛细管 单法兰远传EJA438E-JASCJ-912EA-WH22C2SW00-AA25 出厂附304螺栓、螺母、密封件 | 2 | [7 empty] | 否 |  | 在用 | 配玻璃钢保护箱 | 二次蒸汽 |  |  |  | 0～500
PT3310B | 压力变送器 | 仪表 |  |  |  |  | 量程-20～500KPa DN50RF 5m毛细管 单法兰远传EJA438E-JASCJ-912EA-WH22C2SW00-AA25 出厂附304螺栓、螺母、密封件 | 2 | [7 empty] | 否 |  | 在用 | 配玻璃钢保护箱 | 二次蒸汽 |  |  |  | 0～500
PT3311A | 压力变送器 | 仪表 |  |  |  |  | 量程0～600KPa DN50RF 5m毛细管 单法兰远传EJA438E-JASCJ-912EA-WH22C2SW00-AA25 出厂附304螺栓、螺母、密封件 | 2 | [7 empty] | 否 |  | 在用 | 配玻璃钢保护箱 | 硝浆 |  |  |  | 0～600
PT3311B | 压力变送器 | 仪表 |  |  |  |  | 量程0～600KPa DN50RF 5m毛细管 单法兰远传EJA438E-JASCJ-912EA-WH22C2SW00-AA25 出厂附304螺栓、螺母、密封件 | 2 | [7 empty] | 否 |  | 在用 | 配玻璃钢保护箱 | 硝浆 |  |  |  | 0～600
PT3312 | 压力变送器 | 仪表 |  |  |  |  | 量程0～800KPa DN50RF 5m毛细管 单法兰远传EJA438E-JASCJ-912EA-WH22C2SW00-AA25 出厂附304螺栓、螺母、密封件 | 1 | [7 empty] | 否 |  | 在用 | 配玻璃钢保护箱 | 硝浆 |  |  |  | 0～800
PT3313 | 压力变送器 | 仪表 |  |  |  |  | 量程0～500KPa DN50RF 5m毛细管 单法兰远传EJA438E-JHSCJ-912EA-WH22C2SW00-AA25 出厂附304螺栓、螺母、密封件 | 1 | [7 empty] | 否 |  | 在用 | 配玻璃钢保护箱 | 二次蒸汽 |  |  |  | 0～500
PT3315A | 压力变送器 | 仪表 |  |  |  |  | 量程-20～500KPa DN50RF 5m毛细管 单法兰远传EJA438E-JASCJ-912EA-WH22C2SW00-AA25 出厂附304螺栓、螺母、密封件 | 2 | [7 empty] | 否 |  | 在用 | 配玻璃钢保护箱 | 二次蒸汽 |  |  |  | 0～500
PT3315B | 压力变送器 | 仪表 |  |  |  |  | 量程-20～500KPa DN50RF 5m毛细管 单法兰远传EJA438E-JASCJ-912EA-WH22C2SW00-AA25 出厂附304螺栓、螺母、密封件 | 2 | [7 empty] | 否 |  | 在用 | 配玻璃钢保护箱 | 二次蒸汽 |  |  |  | 0～500
PT3316A | 压力变送器 | 仪表 |  |  |  |  | 量程0～600KPa DN50RF 5m毛细管 单法兰远传EJA438E-JASCJ-912EA-WH22C2SW00-AA25 出厂附304螺栓、螺母、密封件 | 2 | [7 empty] | 否 |  | 在用 | 配玻璃钢保护箱 | 硝浆 |  |  |  | 0～600
PT3316B | 压力变送器 | 仪表 |  |  |  |  | 量程0～600KPa DN50RF 5m毛细管 单法兰远传EJA438E-JASCJ-912EA-WH22C2SW00-AA25 出厂附304螺栓、螺母、密封件 | 2 | [7 empty] | 否 |  | 在用 | 配玻璃钢保护箱 | 硝浆 |  |  |  | 0～600
PT3317 | 压力变送器 | 仪表 |  |  |  |  | 量程0～800KPa DN50RF 5m毛细管 单法兰远传EJA438E-JASCJ-912EA-WH22C2SW00-AA25 出厂附304螺栓、螺母、密封件 | 1 | [7 empty] | 否 |  | 在用 | 配玻璃钢保护箱 | 硝浆 |  |  |  | 0～800
PT3318 | 压力变送器 | 仪表 |  |  |  |  | 量程0～500KPa DN50RF 5m毛细管 单法兰远传EJA438E-JHSCJ-912EA-WH22C2SW00-AA25 出厂附304螺栓、螺母、密封件 | 1 | [7 empty] | 否 |  | 在用 | 配玻璃钢保护箱 | 二次蒸汽 |  |  |  | 0～500
PT3320 | 压力变送器 | 仪表 |  |  |  |  | 量程-20～500KPa DN50RF 5m毛细管 单法兰远传EJA438E-JASCJ-912EA-WH22C2SW00-AA25 出厂附304螺栓、螺母、密封件 | 1 | [7 empty] | 否 |  | 在用 | 配玻璃钢保护箱 | 二次蒸汽 |  |  |  | 0～500
PT3321 | 压力变送器 | 仪表 |  |  |  |  | 量程-20～500KPa DN50RF 5m毛细管 单法兰远传EJA438E-JASCJ-912EA-WH22C2SW00-AA25 出厂附304螺栓、螺母、密封件 | 1 | [7 empty] | 否 |  | 在用 | 配玻璃钢保护箱 | 二次蒸汽 |  |  |  | 0～500
PT3322 | 压力变送器 | 仪表 |  |  |  |  | 量程0～500KPa DN50RF 5m毛细管 单法兰远传EJA438E-JHSCJ-912EA-WH22C2SW00-AA25 出厂附304螺栓、螺母、密封件 | 1 | [7 empty] | 否 |  | 在用 | 配玻璃钢保护箱 | 冷凝水 |  |  |  | 0～500
PT3323 | 压力变送器 | 仪表 |  |  |  |  | 量程-20～500KPa DN50RF 5m毛细管 单法兰远传EJA438E-JASCJ-912EA-WH22C2SW00-AA25 出厂附304螺栓、螺母、密封件 | 1 | [7 empty] | 否 |  | 在用 | 配玻璃钢保护箱 | 二次蒸汽 |  |  |  | 0～500
PT3324 | 压力变送器 | 仪表 |  |  |  |  | 量程0～500KPa DN50RF 5m毛细管 单法兰远传EJA438E-JHSCJ-912EA-WH22C2SW00-AA25 出厂附304螺栓、螺母、密封件 | 1 | [7 empty] | 否 |  | 在用 | 配玻璃钢保护箱 | 二次蒸汽 |  |  |  | 0～500
PT3328A | 压力变送器 | 仪表 |  |  |  |  | 量程-20～500KPa DN50RF 5m毛细管 单法兰远传EJA438E-JASCJ-912EA-WH22C2SW00-AA25 出厂附304螺栓、螺母、密封件 | 2 | [7 empty] | 否 |  | 在用 | 配玻璃钢保护箱 | 二次蒸汽 |  |  |  | 0～500
PT3328B | 压力变送器 | 仪表 |  |  |  |  | 量程-20～500KPa DN50RF 5m毛细管 单法兰远传EJA438E-JASCJ-912EA-WH22C2SW00-AA25 出厂附304螺栓、螺母、密封件 | 2 | [7 empty] | 否 |  | 在用 | 配玻璃钢保护箱 | 二次蒸汽 |  |  |  | 0～500
PT3329A | 压力变送器 | 仪表 |  |  |  |  | 量程0～600KPa DN50RF 5m毛细管 单法兰远传EJA438E-JASCJ-912EA-WH22C2SW00-AA25 出厂附304螺栓、螺母、密封件 | 2 | [7 empty] | 否 |  | 在用 | 配玻璃钢保护箱 | 硝浆 |  |  |  | 0～600
PT3329B | 压力变送器 | 仪表 |  |  |  |  | 量程0～600KPa DN50RF 5m毛细管 单法兰远传EJA438E-JASCJ-912EA-WH22C2SW00-AA25 出厂附304螺栓、螺母、密封件 | 2 | [7 empty] | 否 |  | 在用 | 配玻璃钢保护箱 | 硝浆 |  |  |  | 0～600
PT3333A | 压力变送器 | 仪表 |  |  |  |  | 量程-20～500KPa DN50RF 5m毛细管 单法兰远传EJA438E-JASCJ-912EA-WH22C2SW00-AA25 出厂附304螺栓、螺母、密封件 | 2 | [7 empty] | 否 |  | 在用 | 配玻璃钢保护箱 | 二次蒸汽 |  |  |  | 0～500
PT3333B | 压力变送器 | 仪表 |  |  |  |  | 量程-20～500KPa DN50RF 5m毛细管 单法兰远传EJA438E-JASCJ-912EA-WH22C2SW00-AA25 出厂附304螺栓、螺母、密封件 | 2 | [7 empty] | 否 |  | 在用 | 配玻璃钢保护箱 | 二次蒸汽 |  |  |  | 0～500
PT3334A | 压力变送器 | 仪表 |  |  |  |  | 量程0～500KPa DN50RF 5m毛细管 单法兰远传EJA438E-JHSCJ-912EA-WH22C2SW00-AA25 出厂附304螺栓、螺母、密封件 | 2 | [7 empty] | 否 |  | 在用 | 配玻璃钢保护箱 | 硝浆 |  |  |  | 0～500
PT3334B | 压力变送器 | 仪表 |  |  |  |  | 量程0～500KPa DN50RF 5m毛细管 单法兰远传EJA438E-JHSCJ-912EA-WH22C2SW00-AA25 出厂附304螺栓、螺母、密封件 | 2 | [7 empty] | 否 |  | 在用 | 配玻璃钢保护箱 | 硝浆 |  |  |  | 0～500
PT3330 | 压力变送器 | 仪表 |  |  |  |  | 量程0～800KPa DN50RF 5m毛细管 单法兰远传EJA438E-JASCJ-912EA-WH22C2SW00-AA25 出厂附304螺栓、螺母、密封件 | 1 | [7 empty] | 否 |  | 在用 | 配玻璃钢保护箱 | 硝浆 |  |  |  | 0～800
PT3331 | 压力变送器 | 仪表 |  |  |  |  | 量程0～500KPa DN50RF 5m毛细管 单法兰远传EJA438E-JHSCJ-912EA-WH22C2SW00-AA25 出厂附304螺栓、螺母、密封件 | 1 | [7 empty] | 否 |  | 在用 | 配玻璃钢保护箱 | 二次蒸汽 |  |  |  | 0～500
PT3335 | 压力变送器 | 仪表 |  |  |  |  | 量程0～800KPa DN50RF 5m毛细管 单法兰远传EJA438E-JASCJ-912EA-WH22C2SW00-AA25 出厂附304螺栓、螺母、密封件 | 1 | [7 empty] | 否 |  | 在用 | 配玻璃钢保护箱 | 硝浆 |  |  |  | 0～800
PT3336 | 压力变送器 | 仪表 |  |  |  |  | 量程0～500KPa DN50RF 5m毛细管 单法兰远传EJA438E-JHSCJ-912EA-WH22C2SW00-AA25 出厂附304螺栓、螺母、密封件 | 1 | [7 empty] | 否 |  | 在用 | 配玻璃钢保护箱 | 二次蒸汽 |  |  |  | 0～500
PT3338 | 压力变送器 | 仪表 |  |  |  |  | 量程-20～500KPa DN50RF 5m毛细管 单法兰远传EJA438E-JASCJ-912EA-WH22C2SW00-AA25 出厂附304螺栓、螺母、密封件 | 1 | [7 empty] | 否 |  | 在用 | 配玻璃钢保护箱 | 二次蒸汽 |  |  |  | 0～500
PT3339 | 压力变送器 | 仪表 |  |  |  |  | 量程-20～500KPa DN50RF 5m毛细管 单法兰远传EJA438E-JASCJ-912EA-WH22C2SW00-AA25 出厂附304螺栓、螺母、密封件 | 1 | [7 empty] | 否 |  | 在用 | 配玻璃钢保护箱 | 二次蒸汽 |  |  |  | 0～500
PT3340 | 压力变送器 | 仪表 |  |  |  |  | 量程0～500KPa DN50RF 5m毛细管 单法兰远传EJA438E-JHSCJ-912EA-WH22C2SW00-AA25 出厂附304螺栓、螺母、密封件 | 1 | [7 empty] | 否 |  | 在用 | 配玻璃钢保护箱 | 冷凝水 |  |  |  | 0～500
PT3341 | 压力变送器 | 仪表 |  |  |  |  | 量程-20～500KPa DN50RF 5m毛细管 单法兰远传EJA438E-JASCJ-912EA-WH22C2SW00-AA25 出厂附304螺栓、螺母、密封件 | 1 | [7 empty] | 否 |  | 在用 | 配玻璃钢保护箱 | 二次蒸汽 |  |  |  | 0～500
PT3342 | 压力变送器 | 仪表 |  |  |  |  | 量程0～500KPa DN50RF 5m毛细管 单法兰远传EJA438E-JHSCJ-912EA-WH22C2SW00-AA25 出厂附304螺栓、螺母、密封件 | 1 | [7 empty] | 否 |  | 在用 | 配玻璃钢保护箱 | 二次蒸汽 |  |  |  | 0～500
PT3346A | 压力变送器 | 仪表 |  |  |  |  | 量程-20～500KPa DN50RF 5m毛细管 单法兰远传EJA438E-JASCJ-912EA-WH22C2SW00-AA25 出厂附304螺栓、螺母、密封件 | 2 | [7 empty] | 否 |  | 在用 | 配玻璃钢保护箱 | 蒸汽 |  |  |  | 0～500
PT3346B | 压力变送器 | 仪表 |  |  |  |  | 量程-20～500KPa DN50RF 5m毛细管 单法兰远传EJA438E-JASCJ-912EA-WH22C2SW00-AA25 出厂附304螺栓、螺母、密封件 | 2 | [7 empty] | 否 |  | 在用 | 配玻璃钢保护箱 | 蒸汽 |  |  |  | 0～500
PT3347A | 压力变送器 | 仪表 |  |  |  |  | 量程0～500KPa DN50RF 5m毛细管 单法兰远传EJA438E-JHSCJ-912EA-WH22C2SW00-AA25 出厂附304螺栓、螺母、密封件 | 2 | [7 empty] | 否 |  | 在用 | 配玻璃钢保护箱 | 硝浆 |  |  |  | 0～500
PT3347B | 压力变送器 | 仪表 |  |  |  |  | 量程0～500KPa DN50RF 5m毛细管 单法兰远传EJA438E-JHSCJ-912EA-WH22C2SW00-AA25 出厂附304螺栓、螺母、密封件 | 2 | [7 empty] | 否 |  | 在用 | 配玻璃钢保护箱 | 硝浆 |  |  |  | 0～500
PT3348 | 压力变送器 | 仪表 |  |  |  |  | 量程0～800KPa DN50RF 5m毛细管 单法兰远传EJA438E-JASCJ-912EA-WH22C2SW00-AA25 出厂附304螺栓、螺母、密封件 | 1 | [7 empty] | 否 |  | 在用 | 配玻璃钢保护箱 | 硝浆 |  |  |  | 0～800
PT3349 | 压力变送器 | 仪表 |  |  |  |  | 量程0～500KPa DN50RF 5m毛细管 单法兰远传EJA438E-JHSCJ-912EA-WH22C2SW00-AA25 出厂附304螺栓、螺母、密封件 | 1 | [7 empty] | 否 |  | 在用 | 配玻璃钢保护箱 | 二次蒸汽 |  |  |  | 0～500
PT3355 | 压力变送器 | 仪表 |  |  |  |  | 量程0～30KPa DN50RF 5m毛细管 单法兰远传EJA438E-JHSCJ-912EA-WH22C2SW00-AA25 出厂附304螺栓、螺母、密封件 | 1 | [7 empty] | 否 |  | 在用 | 配玻璃钢保护箱 | 空气 |  |  |  | 0～30
PT3356 | 压力变送器 | 仪表 |  |  |  |  | 量程0～30KPa DN50RF 5m毛细管 单法兰远传EJA438E-JHSCJ-912EA-WH22C2SW00-AA25 出厂附304螺栓、螺母、密封件 | 1 | [7 empty] | 否 |  | 在用 | 配玻璃钢保护箱 | 空气 |  |  |  | 0～30
PT3357 | 压力变送器 | 仪表 |  |  |  |  | 量程0～30KPa DN50RF 5m毛细管 单法兰远传EJA438E-JHSCJ-912EA-WH22C2SW00-AA25 出厂附304螺栓、螺母、密封件 | 1 | [7 empty] | 否 |  | 在用 | 配玻璃钢保护箱 | 含盐空气 |  |  |  | 0～30
PT3358 | 压力变送器 | 仪表 |  |  |  |  | 量程0～30KPa DN50RF 5m毛细管 单法兰远传EJA438E-JHSCJ-912EA-WH22C2SW00-AA25 出厂附304螺栓、螺母、密封件 | 1 | [7 empty] | 否 |  | 在用 | 配玻璃钢保护箱 | 含盐空气 |  |  |  | 0～30
PT3359 | 压力变送器 | 仪表 |  |  |  |  | 量程0～600KPa DN50RF 5m毛细管 单法兰远传EJA438E-JASCJ-912EA-WH22C2SW00-AA25 出厂附304螺栓、螺母、密封件 | 1 | [7 empty] | 否 |  | 在用 | 配玻璃钢保护箱 | 水 |  |  |  | 0～600
PT3360 | 压力变送器 | 仪表 |  |  |  |  | 量程0～1000KPa DN50RF 5m毛细管 单法兰远传EJA438E-JASCJ-912EA-WH22C2SW00-AA25 出厂附304螺栓、螺母、密封件 | 1 | [7 empty] | 否 |  | 在用 | 配玻璃钢保护箱 | 空气 |  |  |  | 0～1000
待定-0025 | 压力变送器 | 仪表 |  |  |  |  | 量程0～10MPa 终端接头规格1/2 NPT 带焊接头 引压管导压、立柱安装 EJA430E-JBS4J-914EA | 6 | [7 empty] | 否 |  | 在用 | 数量：6 | 油 |  |  |  | 0～10
PT3371A | 压力变送器 | 仪表 |  |  |  |  | 量程0～1MPa 终端接头规格1/2 NPT 带焊接头 引压管导压、立柱安装 EJA430E-JAS4J-914EA | 2 | [7 empty] | 否 |  | 在用 |  | 油 |  |  |  | 0～1
PT3371B | 压力变送器 | 仪表 |  |  |  |  | 量程0～1MPa 终端接头规格1/2 NPT 带焊接头 引压管导压、立柱安装 EJA430E-JAS4J-914EA | 2 | [7 empty] | 否 |  | 在用 |  | 油 |  |  |  | 0～1
LT3115 | 压力变送器 | 仪表 |  |  |  |  | 量程0～48KPa（0-4000mm） DN50RF 5m毛细管 单法兰远传EJA438E-JHSCJ-912EA-WH22C2SW00-AA25 出厂附304螺栓、螺母、密封件 | 1 | [7 empty] | 否 |  | 在用 | 配玻璃钢保护箱 | 硝水 |  |  |  | 0～48
LT3116 | 压力变送器 | 仪表 |  |  |  |  | 量程0～20KPa（0-2000mm） DN50RF 5m毛细管 单法兰远传EJA438E-JHSCJ-912EA-WH22C2SW00-AA25 出厂附304螺栓、螺母、密封件 | 1 | [7 empty] | 否 |  | 在用 | 配玻璃钢保护箱 | 冷凝水 |  |  |  | 0～20
待定-0027 | 压力变送器 | 仪表 |  |  |  |  | 量程0～500KPa DN50RF 5m毛细管 单法兰远传EJA438E-JHSCJ-912EA-WH22C2SW00-AA25 出厂附304螺栓、螺母、密封件 | 1 | [7 empty] | 否 |  | 在用 | 配玻璃钢保护箱 |  |  |  |  | 0～500
待定-0029 | 压力变送器 | 仪表 |  |  |  |  | 量程0～800KPa DN50RF 5m毛细管 单法兰远传EJA438E-JASCJ-912EA-WH22C2SW00-AA25 出厂附304螺栓、螺母、密封件 | 1 | [7 empty] | 否 |  | 在用 | 配玻璃钢保护箱 |  |  |  |  | 0～800
待定-0031 | 压力变送器 | 仪表 |  |  |  |  | 量程-20～500KPa DN50RF 5m毛细管 单法兰远传EJA438E-JASCJ-912EA-WH22C2SW00-AA25 出厂附304螺栓、螺母、密封件 | 1 | [7 empty] | 否 |  | 在用 | 配玻璃钢保护箱 |  |  |  |  | 0～500
FT3202 | 靶式流量计 | 仪表 |  |  |  |  | KPM05F/RRL/M9/00/ESK DN50PN40 夹持型 出厂配套夹持安装法兰附件 量程0～25m3/h | 1 | [7 empty] | 否 |  | 在用 | DN65偏离为DN50 | 冷凝水 |  |  |  | 05
FT3203 | 靶式流量计 | 仪表 |  |  |  |  | KPM05F/RRL/M9/00/ESK DN50PN40 夹持型 出厂配套夹持安装法兰附件 量程0～25m3/h | 1 | [7 empty] | 否 |  | 在用 | DN65偏离为DN50 | 冷凝水 |  |  |  | 05
FT3227 | 靶式流量计 | 仪表 |  |  |  |  | KPM04F/RRL/M9/00/ESK DN40PN40 夹持型 出厂配套夹持安装法兰附件 量程0～15m3/h | 1 | [7 empty] | 否 |  | 在用 |  | 冷凝水 |  |  |  | 04
FT3231 | 靶式流量计 | 仪表 |  |  |  |  | KPM05F/RRL/M9/00/ESK DN50PN40 夹持型 出厂配套夹持安装法兰附件 量程0～25m3/h | 1 | [7 empty] | 否 |  | 在用 | DN65偏离为DN50 | 冷凝水 |  |  |  | 05
FT3232 | 靶式流量计 | 仪表 |  |  |  |  | KPM05F/RRL/M9/00/ESK DN50PN40 夹持型 出厂配套夹持安装法兰附件 量程0～25m3/h | 1 | [7 empty] | 否 |  | 在用 | DN65偏离为DN50 | 冷凝水 |  |  |  | 05
FT3251 | 靶式流量计 | 仪表 |  |  |  |  | KPM04F/RRL/M9/00/ESK DN40PN40 夹持型 出厂配套夹持安装法兰附件 量程0～15m3/h | 1 | [7 empty] | 否 |  | 在用 |  | 冷凝水 |  |  |  | 04
FT3255 | 靶式流量计 | 仪表 |  |  |  |  | KPM05F/RRL/M9/00/ESK DN50PN40 夹持型 出厂配套夹持安装法兰附件 量程0～25m3/h | 1 | [7 empty] | 否 |  | 在用 | DN65偏离为DN50 | 冷凝水 |  |  |  | 05
FT3256 | 靶式流量计 | 仪表 |  |  |  |  | KPM05F/RRL/M9/00/ESK DN50PN40 夹持型 出厂配套夹持安装法兰附件 量程0～25m3/h | 1 | [7 empty] | 否 |  | 在用 | DN65偏离为DN50 | 冷凝水 |  |  |  | 05
FT3269 | 靶式流量计 | 仪表 |  |  |  |  | KPM05F/RRL/M9/00/ESK DN40PN40 夹持型 出厂配套夹持安装法兰附件 量程0～15m3/h | 1 | [7 empty] | 否 |  | 在用 | 工艺流量最大12m3/h，量程0~15m3/h即可 | 冷凝水 |  |  |  | 05
FT3201 | 平衡流量计(变送器要求EJA、） | 仪表 |  |  |  |  | MBF4131121SG05/EJA110E 量程0～30t/h DN400 | 1 | [7 empty] | 否 |  | 在用 | 附：CS用户法兰 板式平焊 PN16压力等级、螺栓、螺母、密封件 | 蒸汽 |  |  |  | 05
FT3205 | 平衡流量计(变送器要求EJA、） | 仪表 |  |  |  |  | MBF4114441SG05/EJA110E 量程0～720m3/h DN350 | 1 | [7 empty] | 否 |  | 在用 | 附：321用户法兰 板式平焊 PN16压力等级、304螺栓、螺母、密封件 | 冷却水 |  |  |  | 05
FT3210 | 平衡流量计(变送器要求EJA、） | 仪表 |  |  |  |  | MBF4114441SG05/EJA110E 量程0～150m3/h DN150 | 1 | [7 empty] | 否 |  | 在用 | 附：321用户法兰 板式平焊 PN16压力等级、304螺栓、螺母、密封件 | 冷凝水 |  |  |  | 05
FT3223 | 平衡流量计(变送器要求EJA、） | 仪表 |  |  |  |  | MBF4114441SG05/EJA110E 量程0～90m3/h DN200 | 1 | [7 empty] | 否 |  | 在用 | 附：321用户法兰 板式平焊 PN16压力等级、304螺栓、螺母、密封件 | 冷凝水 |  |  |  | 05
FT3224 | 平衡流量计(变送器要求EJA、） | 仪表 |  |  |  |  | MBF4114441SG05/EJA110E 量程0～90m3/h DN200 | 1 | [7 empty] | 否 |  | 在用 | 附：321用户法兰 板式平焊 PN16压力等级、304螺栓、螺母、密封件 | 冷凝水 |  |  |  | 05
FT3226 | 平衡流量计(变送器要求EJA、） | 仪表 |  |  |  |  | MBF4114441SG05/EJA110E 量程0～180m3/h DN150 | 1 | [7 empty] | 否 |  | 在用 | 附：321用户法兰 板式平焊 PN16压力等级、304螺栓、螺母、密封件 | 冷凝水 |  |  |  | 05
FT3234 | 平衡流量计(变送器要求EJA、） | 仪表 |  |  |  |  | MBF4114441SG05/EJA110E 量程0～150m3/h DN150 | 1 | [7 empty] | 否 |  | 在用 | 附：321用户法兰 板式平焊 PN16压力等级、304螺栓、螺母、密封件 | 冷凝水 |  |  |  | 05
FT3247 | 平衡流量计(变送器要求EJA、） | 仪表 |  |  |  |  | MBF4114441SG05/EJA110E 量程0～90m3/h DN200 | 1 | [7 empty] | 否 |  | 在用 | 附：321用户法兰 板式平焊 PN16压力等级、304螺栓、螺母、密封件 | 冷凝水 |  |  |  | 05
FT3248 | 平衡流量计(变送器要求EJA、） | 仪表 |  |  |  |  | MBF4114441SG05/EJA110E 量程0～90m3/h DN200 | 1 | [7 empty] | 否 |  | 在用 | 附：321用户法兰 板式平焊 PN16压力等级、304螺栓、螺母、密封件 | 冷凝水 |  |  |  | 05
FT3250 | 平衡流量计(变送器要求EJA、） | 仪表 |  |  |  |  | MBF4114441SG05/EJA110E 量程0～180m3/h DN150 | 1 | [7 empty] | 否 |  | 在用 | 附：321用户法兰 板式平焊 PN16压力等级、304螺栓、螺母、密封件 | 冷凝水 |  |  |  | 05
FT3259 | 平衡流量计(变送器要求EJA、） | 仪表 |  |  |  |  | MBF4114441SG05/EJA110E 量程0～150m3/h DN150 | 1 | [7 empty] | 否 |  | 在用 | 附：321用户法兰 板式平焊 PN16压力等级、304螺栓、螺母、密封件 | 冷凝水 |  |  |  | 05
FT3266 | 平衡流量计(变送器要求EJA、） | 仪表 |  |  |  |  | MBF4114441SG05/EJA110E 量程0～160m3/h DN300 | 1 | [7 empty] | 否 |  | 在用 | 附：321用户法兰 板式平焊 PN16压力等级、304螺栓、螺母、密封件 | 冷凝水 |  |  |  | 05
FT3274 | 平衡流量计(变送器要求EJA、） | 仪表 |  |  |  |  | MBF4114441SG05/EJA110E 量程0～80m3/h DN100 | 1 | [7 empty] | 否 |  | 在用 | 附：321用户法兰 板式平焊 PN16压力等级、304螺栓、螺母、密封件 | 冷凝水 |  |  |  | 05
FT3278 | 平衡流量计(变送器要求EJA、） | 仪表 |  |  |  |  | MBF4114441SG05/EJA110E 量程0～150m3/h DN150 | 1 | [7 empty] | 否 |  | 在用 | 附：321用户法兰 板式平焊 PN16压力等级、304螺栓、螺母、密封件 | 冷凝水 |  |  |  | 05
FT3279 | 皮托管流量计（配EJA变送器） | 仪表 |  |  |  |  | KDP-P-R-120-X10DE0 量程0～180t/h 插入式安装 DN1200 材质316/316L 包含皮托管本体、上法兰、安装座、相关紧固件、根部截止阀、垫片、冷凝罐、三阀组、EJA差压变送器 | 1 | [7 empty] | 否 |  | 在用 |  | 二次蒸汽 |  |  |  | 0～180
FT3280 | 皮托管流量计（配EJA变送器） | 仪表 |  |  |  |  | KDP-P-R-120-X10DE0 量程0～180t/h 插入式安装 DN1200 材质316/316L 包含皮托管本体、上法兰、安装座、相关紧固件、根部截止阀、垫片、冷凝罐、三阀组、EJA差压变送器 | 1 | [7 empty] | 否 |  | 在用 |  | 二次蒸汽 |  |  |  | 0～180
FT3281 | 皮托管流量计（配EJA变送器） | 仪表 |  |  |  |  | KDP-P-R-120-X10DE0 量程0～180t/h 插入式安装 DN1200 材质316/316L 包含皮托管本体、上法兰、安装座、相关紧固件、根部截止阀、垫片、冷凝罐、三阀组、EJA差压变送器 | 1 | [7 empty] | 否 |  | 在用 |  | 二次蒸汽 |  |  |  | 0～180
FT3206 | 电磁流量计 | 仪表 |  |  |  |  | AXW100-GA000BE2FL214B-1JA12/GRN/SCT/CH 量程0～80m3/h DN100 316L电极 | 1 | [7 empty] | 否 |  | 在用 | 附：321用户法兰 板式平焊 PN16压力等级、304螺栓、螺母、密封件 | 冷却水 |  |  |  | 00
FT3207 | 电磁流量计 | 仪表 |  |  |  |  | AXW100-GA000BE2FL214B-1JA12/GRN/SCT/CH 量程0～60m3/h DN100 316L电极 | 1 | [7 empty] | 否 |  | 在用 | 附：321用户法兰 板式平焊 PN16压力等级、304螺栓、螺母、密封件 | 冷却水 |  |  |  | 00
FT3208 | 电磁流量计 | 仪表 |  |  |  |  | AXG150-GA000BE2AV214B-1JA12/GRV/SCT/CH 量程0～160m3/h DN150 Ti电极 | 1 | [7 empty] | 否 |  | 在用 | 附：321用户法兰 板式平焊 PN16压力等级、304螺栓、螺母、密封件 | 硝水 |  |  |  | 000
FT3212 | 电磁流量计 | 仪表 |  |  |  |  | AXG065-GA000BE2AV214B-1JA12/GRV/SCT/CH 量程0～35m3/h DN65 Ti电极 | 1 | [7 empty] | 否 |  | 在用 | 附：321用户法兰 板式平焊 PN16压力等级、304螺栓、螺母、密封件 | 硝水 |  |  |  | 065
FT3213 | 电磁流量计 | 仪表 |  |  |  |  | AXG080-GA000BE2AV214B-1JA12/GRV/SCT/CH 量程0～50m3/h DN80 Ti电极 | 1 | [7 empty] | 否 |  | 在用 | 附：321用户法兰 板式平焊 PN16压力等级、304螺栓、螺母、密封件 | 硝水 |  |  |  | 080
FT3218 | 电磁流量计 | 仪表 |  |  |  |  | AXG065-GA000BE2AV214B-1JA12/GRV/SCT/CH 量程0～35m3/h DN65 Ti电极 | 1 | [7 empty] | 否 |  | 在用 | 附：321用户法兰 板式平焊 PN16压力等级、304螺栓、螺母、密封件 | 硝水 |  |  |  | 065
FT3219 | 电磁流量计 | 仪表 |  |  |  |  | AXG080-GA000BE2AV214B-1JA12/GRV/SCT/CH 量程0～50m3/h DN80 Ti电极 | 1 | [7 empty] | 否 |  | 在用 | 硝水，316L电极偏离为Ti电极请确认 附：321用户法兰 板式平焊 PN16压力等级、304螺栓、螺母、密封件 | 硝水 |  |  |  | 080
FT3228 | 电磁流量计 | 仪表 |  |  |  |  | AXW100-GA000BE2FL214B-1JA12/GRN/SCT/CH 量程0～80m3/h DN100 316L电极 | 1 | [7 empty] | 否 |  | 在用 | 附：321用户法兰 板式平焊 PN16压力等级、304螺栓、螺母、密封件 | 冷却水 |  |  |  | 00
FT3229 | 电磁流量计 | 仪表 |  |  |  |  | AXW100-GA000BE2FL214B-1JA12/GRN/SCT/CH 量程0～60m3/h DN100 316L电极 | 1 | [7 empty] | 否 |  | 在用 | 附：321用户法兰 板式平焊 PN16压力等级、304螺栓、螺母、密封件 | 冷却水 |  |  |  | 00
FT3230 | 电磁流量计 | 仪表 |  |  |  |  | AXG150-GA000BE2AV214B-1JA12/GRV/SCT/CH 量程0～160m3/h DN150 Ti电极 | 1 | [7 empty] | 否 |  | 在用 | 附：321用户法兰 板式平焊 PN16压力等级、304螺栓、螺母、密封件 | 硝水 |  |  |  | 000
FT3236 | 电磁流量计 | 仪表 |  |  |  |  | AXG065-GA000BE2AV214B-1JA12/GRV/SCT/CH 量程0～35m3/h DN65 Ti电极 | 1 | [7 empty] | 否 |  | 在用 | 附：321用户法兰 板式平焊 PN16压力等级、304螺栓、螺母、密封件 | 硝水 |  |  |  | 065
FT3237 | 电磁流量计 | 仪表 |  |  |  |  | AXG080-GA000BE2AV214B-1JA12/GRV/SCT/CH 量程0～50m3/h DN80 Ti电极 | 1 | [7 empty] | 否 |  | 在用 | 附：321用户法兰 板式平焊 PN16压力等级、304螺栓、螺母、密封件 | 硝浆 |  |  |  | 080
FT3242 | 电磁流量计 | 仪表 |  |  |  |  | AXG065-GA000BE2AV214B-1JA12/GRV/SCT/CH 量程0～35m3/h DN65 Ti电极 | 1 | [7 empty] | 否 |  | 在用 | 附：321用户法兰 板式平焊 PN16压力等级、304螺栓、螺母、密封件 | 硝水 |  |  |  | 065
FT3243 | 电磁流量计 | 仪表 |  |  |  |  | AXG080-GA000BE2AV214B-1JA12/GRV/SCT/CH 量程0～50m3/h DN80 Ti电极 | 1 | [7 empty] | 否 |  | 在用 | 附：321用户法兰 板式平焊 PN16压力等级、304螺栓、螺母、密封件 | 硝浆 |  |  |  | 080
FT3252 | 电磁流量计 | 仪表 |  |  |  |  | AXW100-GA000BE2FL214B-1JA12/GRN/SCT/CH 量程0～80m3/h DN100 316L电极 | 1 | [7 empty] | 否 |  | 在用 | 附：321用户法兰 板式平焊 PN16压力等级、304螺栓、螺母、密封件 | 冷却水 |  |  |  | 00
FT3253 | 电磁流量计 | 仪表 |  |  |  |  | AXW100-GA000BE2FL214B-1JA12/GRN/SCT/CH 量程0～80m3/h DN100 316L电极 | 1 | [7 empty] | 否 |  | 在用 | 附：321用户法兰 板式平焊 PN16压力等级、304螺栓、螺母、密封件 | 冷却水 |  |  |  | 00
FT3254 | 电磁流量计 | 仪表 |  |  |  |  | AXG150-GA000BE2AV214B-1JA12/GRV/SCT/CH 量程0～160m3/h DN150 Ti电极 | 1 | [7 empty] | 否 |  | 在用 | 附：321用户法兰 板式平焊 PN16压力等级、304螺栓、螺母、密封件 | 硝水 |  |  |  | 000
FT3261 | 电磁流量计 | 仪表 |  |  |  |  | AXG100-GA000BE2AV214B-1JA12/GRV/SCT/CH 量程0～70m3/h DN100 Ti电极 | 1 | [7 empty] | 否 |  | 在用 | 附：321用户法兰 板式平焊 PN16压力等级、304螺栓、螺母、密封件 | 硝水 |  |  |  | 00
FT3262 | 电磁流量计 | 仪表 |  |  |  |  | AXG125-GA000BE2AV214B-1JA12/GRV/SCT/CH 量程0～90m3/h DN125 Ti电极 | 1 | [7 empty] | 否 |  | 在用 | 附：321用户法兰 板式平焊 PN16压力等级、304螺栓、螺母、密封件 | 硝浆 |  |  |  | 000
FT3276 | 电磁流量计 | 仪表 |  |  |  |  | AXW150-GA000BE2FL214B-1JA12/GRN/SCT/CH 量程0～120m3/h DN150 316L电极 | 1 | [7 empty] | 否 |  | 在用 | 附：321用户法兰 板式平焊 PN16压力等级、304螺栓、螺母、密封件 | 冷却水 |  |  |  | 000
FT3277 | 电磁流量计 | 仪表 |  |  |  |  | AXG150-GA000BE2AV214B-1JA12/GRV/SCT/CH 量程0～160m3/h DN150 Ti电极 | 1 | [7 empty] | 否 |  | 在用 | 附：321用户法兰 板式平焊 PN16压力等级、304螺栓、螺母、密封件 | 硝水 |  |  |  | 000
FT3216 | 金属管浮子流量计 | 仪表 |  |  |  |  | DK250/RR/M40/ESK4 DN20PN40 量程0～2.5m3/h 不带压力表 | 1 | [7 empty] | 否 |  | 在用 | 附：321用户法兰 板式平焊 PN16压力等级、304螺栓螺母、密封件 | 冷凝水 |  |  |  | 0～2.5
FT3222 | 金属管浮子流量计 | 仪表 |  |  |  |  | DK250/RR/M40/ESK4 DN20PN40 量程0～2.5m3/h 不带压力表 | 1 | [7 empty] | 否 |  | 在用 | 附：321用户法兰 板式平焊 PN16压力等级、304螺栓螺母、密封件 | 冷凝水 |  |  |  | 0～2.5
FT3240 | 金属管浮子流量计 | 仪表 |  |  |  |  | DK250/RR/M40/ESK4 DN20PN40 量程0～2.5m3/h 不带压力表 | 1 | [7 empty] | 否 |  | 在用 | 附：321用户法兰 板式平焊 PN16压力等级、304螺栓螺母、密封件 | 冷凝水 |  |  |  | 0～2.5
FT3246 | 金属管浮子流量计 | 仪表 |  |  |  |  | DK250/RR/M40/ESK4 DN20PN40 量程0～2.5m3/h 不带压力表 | 1 | [7 empty] | 否 |  | 在用 | 附：321用户法兰 板式平焊 PN16压力等级、304螺栓螺母、密封件 | 冷凝水 |  |  |  | 0～2.5
FT3265 | 金属管浮子流量计 | 仪表 |  |  |  |  | DK250/RR/M40/ESK4 DN25PN40 量程0～4m3/h 不带压力表 | 1 | [7 empty] | 否 |  | 在用 | 附：321用户法兰 板式平焊 PN16压力等级、304螺栓螺母、密封件 | 冷凝水 |  |  |  | 0～4
FI3270A | 金属管浮子流量计 | 仪表 |  |  |  |  | DK250/RR/M40 DN25PN40 就地 量程0～6m3/h 不带压力表 | 1 | [7 empty] | 否 |  | 在用 | 附：321用户法兰 板式平焊 PN16压力等级、304螺栓螺母、密封件 | 冷凝水 |  |  |  | 0～6
FI3270B | 金属管浮子流量计 | 仪表 |  |  |  |  | DK250/RR/M40 DN25PN40 就地 量程0～6m3/h 不带压力表 | 1 | [7 empty] | 否 |  | 在用 | 附：321用户法兰 板式平焊 PN16压力等级、304螺栓螺母、密封件 | 冷凝水 |  |  |  | 0～6
FI3270C | 金属管浮子流量计 | 仪表 |  |  |  |  | DK250/RR/M40 DN25PN40 就地 量程0～6m3/h 不带压力表 | 1 | [7 empty] | 否 |  | 在用 | 附：321用户法兰 板式平焊 PN16压力等级、304螺栓螺母、密封件 | 冷凝水 |  |  |  | 0～6
FI3270D | 金属管浮子流量计 | 仪表 |  |  |  |  | DK250/RR/M40 DN25PN40 就地 量程0～6m3/h 不带压力表 | 1 | [7 empty] | 否 |  | 在用 | 附：321用户法兰 板式平焊 PN16压力等级、304螺栓螺母、密封件 | 冷凝水 |  |  |  | 0～6
FI3270E | 金属管浮子流量计 | 仪表 |  |  |  |  | DK250/RR/M40 DN25PN40 就地 量程0～6m3/h 不带压力表 | 1 | [7 empty] | 否 |  | 在用 | 附：321用户法兰 板式平焊 PN16压力等级、304螺栓螺母、密封件 | 冷凝水 |  |  |  | 0～6
FS3209A | 流量开关 | 仪表 |  |  |  |  | FB20-025HMM | 2 | [7 empty] | 否 |  | 在用 |  | 冷凝水 |  |  |  | 0-025
FS3209B | 流量开关 | 仪表 |  |  |  |  | FB20-025HMM | 2 | [7 empty] | 否 |  | 在用 |  | 冷凝水 |  |  |  | 0-025
FS3211A | 流量开关 | 仪表 |  |  |  |  | FB20-025HMM | 2 | [7 empty] | 否 |  | 在用 |  | 冷凝水 |  |  |  | 0-025
FS3211B | 流量开关 | 仪表 |  |  |  |  | FB20-025HMM | 2 | [7 empty] | 否 |  | 在用 |  | 冷凝水 |  |  |  | 0-025
FS3217A | 流量开关 | 仪表 |  |  |  |  | FB20-025HMM | 2 | [7 empty] | 否 |  | 在用 |  | 冷凝水 |  |  |  | 0-025
FS3217B | 流量开关 | 仪表 |  |  |  |  | FB20-025HMM | 2 | [7 empty] | 否 |  | 在用 |  | 冷凝水 |  |  |  | 0-025
FS3225A | 流量开关 | 仪表 |  |  |  |  | FB20-025HMM | 2 | [7 empty] | 否 |  | 在用 |  | 冷凝水 |  |  |  | 0-025
FS3225B | 流量开关 | 仪表 |  |  |  |  | FB20-025HMM | 2 | [7 empty] | 否 |  | 在用 |  | 冷凝水 |  |  |  | 0-025
FS3233A | 流量开关 | 仪表 |  |  |  |  | FB20-025HMM | 2 | [7 empty] | 否 |  | 在用 |  | 冷凝水 |  |  |  | 0-025
FS3233B | 流量开关 | 仪表 |  |  |  |  | FB20-025HMM | 2 | [7 empty] | 否 |  | 在用 |  | 冷凝水 |  |  |  | 0-025
FS3235A | 流量开关 | 仪表 |  |  |  |  | FB20-025HMM | 2 | [7 empty] | 否 |  | 在用 |  | 冷凝水 |  |  |  | 0-025
FS3235B | 流量开关 | 仪表 |  |  |  |  | FB20-025HMM | 2 | [7 empty] | 否 |  | 在用 |  | 冷凝水 |  |  |  | 0-025
FS3241A | 流量开关 | 仪表 |  |  |  |  | FB20-025HMM | 2 | [7 empty] | 否 |  | 在用 |  | 冷凝水 |  |  |  | 0-025
FS3241B | 流量开关 | 仪表 |  |  |  |  | FB20-025HMM | 2 | [7 empty] | 否 |  | 在用 |  | 冷凝水 |  |  |  | 0-025
FS3249A | 流量开关 | 仪表 |  |  |  |  | FB20-025HMM | 2 | [7 empty] | 否 |  | 在用 |  | 冷凝水 |  |  |  | 0-025
FS3249B | 流量开关 | 仪表 |  |  |  |  | FB20-025HMM | 2 | [7 empty] | 否 |  | 在用 |  | 冷凝水 |  |  |  | 0-025
FS3258A | 流量开关 | 仪表 |  |  |  |  | FB20-025HMM | 2 | [7 empty] | 否 |  | 在用 |  | 冷凝水 |  |  |  | 0-025
FS3258B | 流量开关 | 仪表 |  |  |  |  | FB20-025HMM | 2 | [7 empty] | 否 |  | 在用 |  | 冷凝水 |  |  |  | 0-025
FS3260A | 流量开关 | 仪表 |  |  |  |  | FB20-025HMM | 2 | [7 empty] | 否 |  | 在用 |  | 冷凝水 |  |  |  | 0-025
FS3260B | 流量开关 | 仪表 |  |  |  |  | FB20-025HMM | 2 | [7 empty] | 否 |  | 在用 |  | 冷凝水 |  |  |  | 0-025
FS3267A | 流量开关 | 仪表 |  |  |  |  | FB20-025HMM | 2 | [7 empty] | 否 |  | 在用 |  | 冷凝水 |  |  |  | 0-025
FS3267B | 流量开关 | 仪表 |  |  |  |  | FB20-025HMM | 2 | [7 empty] | 否 |  | 在用 |  | 冷凝水 |  |  |  | 0-025
FS3272A | 流量开关 | 仪表 |  |  |  |  | FB20-025HMM | 2 | [7 empty] | 否 |  | 在用 |  | 冷凝水 |  |  |  | 0-025
FS3272B | 流量开关 | 仪表 |  |  |  |  | FB20-025HMM | 2 | [7 empty] | 否 |  | 在用 |  | 冷凝水 |  |  |  | 0-025
FS3275A | 流量开关 | 仪表 |  |  |  |  | FB20-025HMM | 2 | [7 empty] | 否 |  | 在用 |  | 冷凝水 |  |  |  | 0-025
FS3275B | 流量开关 | 仪表 |  |  |  |  | FB20-025HMM | 2 | [7 empty] | 否 |  | 在用 |  | 冷凝水 |  |  |  | 0-025
FS3214 | 密封水流量计 | 仪表 |  |  |  |  | DK250/RRL/M40/K1 DN15PN40 316L材质 量程0～80L/h | 1 | [7 empty] | 否 |  | 在用 | 附：321用户法兰 板式平焊 PN16压力等级、螺栓螺母、密封件 | 冷凝水 |  |  |  | 0 316
FS3215A | 密封水流量计 | 仪表 |  |  |  |  | DK250/RRL/M40/K1 DN15PN40 316L材质 量程0～80L/h | 2 | [7 empty] | 否 |  | 在用 | 附：321用户法兰 板式平焊 PN16压力等级、螺栓螺母、密封件 | 冷凝水 |  |  |  | 0 316
FS3215B | 密封水流量计 | 仪表 |  |  |  |  | DK250/RRL/M40/K1 DN15PN40 316L材质 量程0～80L/h | 2 | [7 empty] | 否 |  | 在用 | 附：321用户法兰 板式平焊 PN16压力等级、螺栓螺母、密封件 | 冷凝水 |  |  |  | 0 316
FS3220 | 密封水流量计 | 仪表 |  |  |  |  | DK250/RRL/M40/K1 DN15PN40 316L材质 量程0～80L/h | 1 | [7 empty] | 否 |  | 在用 | 附：321用户法兰 板式平焊 PN16压力等级、螺栓螺母、密封件 | 冷凝水 |  |  |  | 0 316
FS3222A | 密封水流量计 | 仪表 |  |  |  |  | DK250/RRL/M40/K1 DN15PN40 316L材质 量程0～80L/h | 2 | [7 empty] | 否 |  | 在用 | 附：321用户法兰 板式平焊 PN16压力等级、螺栓螺母、密封件 | 冷凝水 |  |  |  | 0 316
FS3222B | 密封水流量计 | 仪表 |  |  |  |  | DK250/RRL/M40/K1 DN15PN40 316L材质 量程0～80L/h | 2 | [7 empty] | 否 |  | 在用 | 附：321用户法兰 板式平焊 PN16压力等级、螺栓螺母、密封件 | 冷凝水 |  |  |  | 0 316
FS3239A | 密封水流量计 | 仪表 |  |  |  |  | DK250/RRL/M40/K1 DN15PN40 316L材质 量程0～80L/h | 2 | [7 empty] | 否 |  | 在用 | 附：321用户法兰 板式平焊 PN16压力等级、螺栓螺母、密封件 | 冷凝水 |  |  |  | 0 316
FS3239B | 密封水流量计 | 仪表 |  |  |  |  | DK250/RRL/M40/K1 DN15PN40 316L材质 量程0～80L/h | 2 | [7 empty] | 否 |  | 在用 | 附：321用户法兰 板式平焊 PN16压力等级、螺栓螺母、密封件 | 冷凝水 |  |  |  | 0 316
FS3245A | 密封水流量计 | 仪表 |  |  |  |  | DK250/RRL/M40/K1 DN15PN40 316L材质 量程0～80L/h | 2 | [7 empty] | 否 |  | 在用 | 附：321用户法兰 板式平焊 PN16压力等级、螺栓螺母、密封件 | 冷凝水 |  |  |  | 0 316
FS3245B | 密封水流量计 | 仪表 |  |  |  |  | DK250/RRL/M40/K1 DN15PN40 316L材质 量程0～80L/h | 2 | [7 empty] | 否 |  | 在用 | 附：321用户法兰 板式平焊 PN16压力等级、螺栓螺母、密封件 | 冷凝水 |  |  |  | 0 316
FS3264A | 密封水流量计 | 仪表 |  |  |  |  | DK250/RRL/M40/K1 DN15PN40 316L材质 量程0～80L/h | 2 | [7 empty] | 否 |  | 在用 | 附：321用户法兰 板式平焊 PN16压力等级、螺栓螺母、密封件 | 冷凝水 |  |  |  | 0 316
FS3264B | 密封水流量计 | 仪表 |  |  |  |  | DK250/RRL/M40/K1 DN15PN40 316L材质 量程0～80L/h | 2 | [7 empty] | 否 |  | 在用 | 附：321用户法兰 板式平焊 PN16压力等级、螺栓螺母、密封件 | 冷凝水 |  |  |  | 0 316
FS3238 | 密封水流量计 | 仪表 |  |  |  |  | DK250/RRL/M40/K1 DN15PN40 316L材质 量程0～80L/h | 1 | [7 empty] | 否 |  | 在用 | 附：321用户法兰 板式平焊 PN16压力等级、螺栓螺母、密封件 | 冷凝水 |  |  |  | 0 316
FS3244 | 密封水流量计 | 仪表 |  |  |  |  | DK250/RRL/M40/K1 DN15PN40 316L材质 量程0～80L/h | 1 | [7 empty] | 否 |  | 在用 | 附：321用户法兰 板式平焊 PN16压力等级、螺栓螺母、密封件 | 冷凝水 |  |  |  | 0 316
FS3263 | 密封水流量计 | 仪表 |  |  |  |  | DK250/RRL/M40/K1 DN15PN40 316L材质 量程0～80L/h | 1 | [7 empty] | 否 |  | 在用 | 附：321用户法兰 板式平焊 PN16压力等级、螺栓螺母、密封件 | 冷凝水 |  |  |  | 0 316
FS3273 | 密封水流量计 | 仪表 |  |  |  |  | DK250/RRL/M40/K1 DN15PN40 316L材质 量程0～80L/h | 1 | [7 empty] | 否 |  | 在用 | 附：321用户法兰 板式平焊 PN16压力等级、螺栓螺母、密封件 | 冷凝水 |  |  |  | 0 316
待定-0032 | 压力表 | 仪表 |  |  |  | 制硝车间（强制检定安全防护） | Y-150 | 杭州富阳华仪仪表有限公司 |  |  | 22007169 |  |  |  |  | 是 |  | 在用 | 强制检定；检定机构：洪雅县计量检定所 |  |  |  |  | 0-1Mpa
待定-0033 | 压力表 | 仪表 |  |  |  | 制硝车间（强制检定安全防护） | Y-150 | 杭州富阳华仪仪表有限公司 |  |  | 22007277 |  |  |  |  | 是 |  | 在用 | 强制检定；检定机构：洪雅县计量检定所 |  |  |  |  | 0-1Mpa
待定-0034 | 压力表 | 仪表 |  |  |  | 制硝车间（强制检定安全防护） | Y-150 | 杭州富阳华仪仪表有限公司 |  |  | 22007281 |  |  |  |  | 是 |  | 在用 | 强制检定；检定机构：洪雅县计量检定所 |  |  |  |  | 0-1Mpa
待定-0035 | 压力表 | 仪表 |  |  |  | 制硝车间（强制检定安全防护） | Y-150 | 杭州富阳华仪仪表有限公司 |  |  | 22007272 |  |  |  |  | 是 |  | 在用 | 强制检定；检定机构：洪雅县计量检定所 |  |  |  |  | 0-1Mpa
待定-0036 | 压力表 | 仪表 |  |  |  | 制硝车间（强制检定安全防护） | Y-150 | 杭州富阳华仪仪表有限公司 |  |  | 22007397 |  |  |  |  | 是 |  | 在用 | 强制检定；检定机构：洪雅县计量检定所 |  |  |  |  | 0-1Mpa
待定-0037 | 压力表 | 仪表 |  |  |  | 制硝车间（强制检定安全防护） | Y-150 | 杭州富阳华仪仪表有限公司 |  |  | 22007375 |  |  |  |  | 是 |  | 在用 | 强制检定；检定机构：洪雅县计量检定所 |  |  |  |  | 0-1Mpa
待定-0038 | 压力表 | 仪表 |  |  |  | 制硝车间（强制检定安全防护） | Y-150 | 杭州富阳华仪仪表有限公司 |  |  | 22007301 |  |  |  |  | 是 |  | 在用 | 强制检定；检定机构：洪雅县计量检定所 |  |  |  |  | 0-1Mpa
待定-0039 | 压力表 | 仪表 |  |  |  | 制硝车间（强制检定安全防护） | Y-150 | 杭州富阳华仪仪表有限公司 |  |  | 22007418 |  |  |  |  | 是 |  | 在用 | 强制检定；检定机构：洪雅县计量检定所 |  |  |  |  | 0-1Mpa
待定-0040 | 压力表 | 仪表 |  |  |  | 制硝车间（强制检定安全防护） | Y-150 | 杭州富阳华仪仪表有限公司 |  |  | 23003641 |  |  |  |  | 是 |  | 在用 | 强制检定；检定机构：洪雅县计量检定所 |  |  |  |  | 0-0.6Mpa
待定-0041 | 压力表 | 仪表 |  |  |  | 制硝车间（强制检定安全防护） | Y-150 | 杭州富阳华科仪表有限公司 |  |  | 12013638 |  |  |  |  | 是 |  | 在用 | 强制检定；检定机构：洪雅县计量检定所 |  |  |  |  | 0-0.6Mpa
待定-0042 | 压力表 | 仪表 |  |  |  | 制硝车间（强制检定安全防护） | YN-150B | 安徽瑞尔特仪表科技有限公司 |  |  | 240117109 |  |  |  |  | 是 |  | 在用 | 强制检定；检定机构：洪雅县计量检定所 |  |  |  |  | 0-400Kpa
待定-0043 | 压力表 | 仪表 |  |  |  | 制硝车间（强制检定安全防护） | YN-150B | 安徽瑞尔特仪表科技有限公司 |  |  | 240117108 |  |  |  |  | 是 |  | 在用 | 强制检定；检定机构：洪雅县计量检定所 |  |  |  |  | 0-400Kpa
待定-0044 | 压力表 | 仪表 |  |  |  | 制硝车间（强制检定安全防护） | YN-100 | 重庆布莱迪仪器仪表有限公司 |  |  | 940815 |  |  |  |  | 是 |  | 在用 | 强制检定；检定机构：洪雅县计量检定所 |  |  |  |  | 0-1.6Mpa
待定-0045 | 压力表 | 仪表 |  |  |  | 制硝车间（强制检定安全防护） | YN-100 | 杭州富阳华仪仪表有限公司 |  |  | 2327964 |  |  |  |  | 是 |  | 在用 | 强制检定；检定机构：洪雅县计量检定所 |  |  |  |  | 0-1.6Mpa
待定-0046 | 压力表 | 仪表 |  |  |  | 制硝车间（强制检定安全防护） | YN-100 | 杭州富阳华仪仪表有限公司 |  |  | 2326493 |  |  |  |  | 是 |  | 在用 | 强制检定；检定机构：洪雅县计量检定所 |  |  |  |  | 0-1.6Mpa
待定-0047 | 压力表 | 仪表 |  |  |  | 制硝车间（强制检定安全防护） | YN-100 | 杭州富阳华仪仪表有限公司 |  |  | 2326480 |  |  |  |  | 是 |  | 在用 | 强制检定；检定机构：洪雅县计量检定所 |  |  |  |  | 0-1.6Mpa